## Hoja1
SECRETARÍA DE COMUNICACIONES Y TRANSPORTES
DIRECCIÓN GENERAL DE TRANSPORTE FERROVIARIO Y MULTIMODAL
CATÁLOGO DE CONCEPTOS Y CANTIDADES DE TRABAJO PARA EXPRESIÓN DE PRECIOS UNITARIOS Y MONTO TOTAL DE LA PROPOSICIÓN
LICITACIÓN NÚMERO: PO-009000988-N21-2014
CONSTRUCCIÓN DEL TÚNEL, POZO DE ATAQUE DE LA TUNELADORA, TRINCHERAS DE ACCESO Y SALIDA, 5 ESTACIONES SUBTERRÁNEAS Y CETRAM SUBTERRÁNEO, DE LA AMPLIACIÓN DEL SISTEMA DE TREN ELÉCTRICO URBANO DE LA ZONA METROPOLITANA DE GUADALAJARA, QUE CONSISTE EN LA CONSTRUCCIÓN DE LA LÍNEA 3 DEL TREN LIGERO DE ZAPOPAN, GUADALAJARA Y TLAQUEPAQUE
No. | No. | Inciso | Concepto | Unidad | Cantidad | PRECIO UNITARIO |  | IMPORTE
[6 empty] | $ | Letra
| 2 |  | 2 TUNEL, ESTACIONES ENTERRADAS y CETRAM
| 2.1 |  | 2.1 Perforación y construcción del tunel
| 2.1.1 |  | 2.1.1 Intertramo de Normal a Alcalde
| 2.1.1.1 |  | 2.1.1.1 Excavacion
1 | DGTM2112-PR-00280 | N.CTR.CAR.1.05.003/00 | Excavación medida en banco y operación con escudo simple de presión de tierras (EPB) con las siguientes características: • Diámetro interior del túnel: 9.50 m, Diámetro exterior de dovelas: 10.30 m, Diámetro de excavación nominal: 10.60 m (diámetro nominal de la cabeza de corte 10.56 m y sobrecorte radial de 2 cm. • Espesor de dovelas: 400 mm, longitud de dovelas: 1600 mm • Resistencia de las dovelas: 30/40 MPa. • Número de dovelas: 6+1/3 (19 posiciones/gatos dobles) (*) • Radio mínimo de giro de la máquina <250 m. • Pendiente máxima admisible: 4%-8%. • Longitud del escudo: 10 m, longitud Back-up: 80-100 m • Empuje nominal máximo orientativo desde 80,000 KN hasta 90,000 KN. • Empuje Excepcional: desde 100,000 hasta 138,000 KN. • Presión hidráulica: hasta 420 bares. • Sistema “antirrolling” con zapatas orientables/estabilizadores • Par mínimo de trabajo de la rueda de corte de 12,000 kN*m. • Par nominal máximo: 20,000 kN*m. • Velocidad de giro de la rueda: 0-3.6 rpm. • Posibilidad de desplazamiento axial de la rueda de corte de 250 mm mínimo sobrecorte hidráulico regulable. • Articulación tipo activa para un mejor comportamiento en curvas y que los segmentos no sufran fracturas. • Rodamiento principal triaxial con duración mínima garantizada de 15,000 horas. • Gatos de empuje consistentes en 19 parejas distribuidas perimetralmente, con un empuje máximo de unos 5172 kN por gato. • Extracción de escombros mediante tornillo sinfín. Cumpliendo con lo establecido en el documento: DGTFM2112-ME-H01-TUNEL-60001-MÉTODO CONSTRUCTIVO El precio unitario incluye; Suministro, ensamble, puesta en marcha del escudo y maniobras necesarias para el inicio de excavación, carga, transporte y decarga del material producto de la excavación hasta el el lugar de tiro, tiempos muertos y en espera, el trámite y pago de todos los permisos necesarios para los traslados de los componentes, la implementación del área de recepción del material excavado en el exterior, las líneas de suministro y comunicación al túnel (aire, agua, energía eléctrica, materiales, telecom), almacénaje de anillos de dovelas en el tren de colocación de la tuneladora, la colocación de cualquier tipo dovelas incluyendo sus accesorios de unión asi como el desmantelamiento y extracción de la dovela base; Acometida de energía eléctrica; Subestación eléctrica; oficinas de campo; Anillos de ataque, el desmontaje y extracción de la máquina tuneladora; sistema de inyección de mezcla o mortero; los combustibles, lubricantes, los pagos del suministro de energía eléctrica; los equipos herramientas y mano de obra necesarios para su funcionamiento, la inyección de espumas y/o resinas en el frente durante la excavación (espumas antiabrasivas, resinas expansivas...). los productos adicionados en la cámara de excavación y en el frente, el porcentaje de abundamiento considerado, el mantenimiento preventivo y correctivo necesario y requerido de todo el equipo y sistemas, las operaciones de revisión y sustitución de los elementos de corte ya sea por desgaste o cambio de tipología del suelo, la obligación del contratista de llevar un registro detallado y preciso de todas las operaciones relacionadas con la ejecución del túnel con acceso en tiempo a real dichas operaciones por parte de la dependencia y actores facultados por esta, y todo los materiales, mano de obra y equipo y herramienta necesarios para su correcta ejecución PUOT. | m3 | 75937.72
2 | DGTM2112-PR-00283 | EP 273 | Traslado de maquina tuneladora entre pozo de ataque y la estación Normal, el precio unitario incluye: la maquinaria, herramienta, equipo y mano de obra necesaria para su traslado, las maniobras necesarias, los tiempos en activo, en espera y muertos que se requieran en las maniobras de traslado; y todo lo necesario para su correcta ejecución por unidad de obra terminada | m | 180
3 | DGTM2112-PR-00284 | EP 272 | Traslado de maquina tuneladora en paso de estaciones previamente construídas, el precio unitario incluye: la maquinaria, herramienta, equipo y mano de obra necesaria para su traslado, las maniobras necesarias, los tiempos en activo, en espera y muertos que se requieran en las maniobras de traslado; la maquinaria, herramienta equipo y mano de obra necesarios para el retiro del puntal metálico que se encuentra en las estaciones para permitir el paso de la maquina tuneladora; la maquinaria, herramienta equipo y mano de obra necesarios para la nueva colocación del puntal metálico que se encuentra en las estaciones posterior a el paso de la maquina tuneladora; y todo lo necesario para su correcta ejecución por unidad de obra terminada | m | 108.8
| 2.1.1.2 |  | 2.1.1.2 Tratamientos especiales
4 | DGTM2112-PR-00285 | N.CTR.CAR.1.06.003/01 | Perforación para pilas coladas en sitio, de diámetro de 150 cm. ejecutada con equipo de roto-percusión y con camisa de acero recuperable, en tratamientos especiales, el precio unitario incluye: maquinaria, equipo, herramienta y mano de obra para la perforación puestos en el sitio de su utilización, la camisa de acero con las características indicadas en el proyecto, trazo y nivelación las veces necesarias, así como los tiempos en activo, en espera y muertos para dar cumplimiento al proceso constructivo y a las condiciones de uso de vía pública; reposición del equipo roto percusor caso de rupturas o fallas, traslados y almacenajes en el sitio de su utilización, combustibles y lubricantes, el equipo y la mano de obra en apoyo a las maniobras de la perforación, el retiro del material producto de la perforación al banco de tiro en un radio no mayor de 20 km, y todo lo necesario para su correcta ejecución por unidad de obra terminada. | m | 620.4
5 | DGTM2112-PR-00286 | N.CTR.CAR.1.02.004/02 | Suministro, habilitado, armado y colocación de acero de refuerzo corrugado, ASTM A-706 grado 60 y límite elástico fy=4200 kg/cm2 de pilas en tratamientos especiales, el precio unitario incluye: El acero de refuerzo, los ganchos, dobleces, cortes, separadores, anillos, ganchos de izaje, soldaduras, conectores roscados y cuerda en varillas, traslapes, mermas, desperdicios, la mano de obra para su habilitado y armado, la maquinaria, equipo, herramienta y mano de obra para la colocación del acero de acuerdo a proyecto, los dispositivos necesarios para su colocación, las pruebas de calidad necesarias; así como los tiempos en activo, en espera y muertos para dar cumplimiento al proceso constructivo y las condiciones de uso de vía pública; el retiro del material no utilizable de este concepto al banco de tiro en un radio no mayor de 20 km, y todo lo necesario para su correcta ejecución por unidad de obra terminada. | kg | 93397.9
6 | DGTM2112-PR-00287 | N.CTR.CAR.1.02.003/04 | Suministro, fabricación y colocación de concreto prefabricado con sistema trimie en pilas en tratamientos especiales con una f´c= 300 kg/cm2, tamaño máximo del agregado 20 mm, recubrimiento mínimo de 50 mm, el precio unitario incluye: los materiales puestos en el sitio de su colocación, mermas y desperdicios, la maquinaria, equipo y mano de obra para su fabricación, la maquinaria, herramienta, equipo y mano de obra para su transporte y colocación, los dispositivos necesarios para su colocación, las pruebas de calidad necesarias, así como los tiempos en activo, en espera y muertos para dar cumplimiento al proceso constructivo y las condiciones de uso de vía pública; el retiro del material no utilizable de este concepto al banco de tiro en un radio no mayor de 20 km, y todo lo necesario para su correcta ejecución por unidad de obra terminada. | m3 | 1096.34
7 | DGTM2112-PR-00288 | N.CTR.CAR.1.01.007/11 | Excavación a cielo abierto por medios mecánicos, de cepas para construcción de trabe de unión en tratamientos especiales entre pilas previamente coladas, medido en banco según líneas de proyecto, el precio unitario incluye: trazo y nivelación las veces necesarias, , la maquinaria, equipo, herramienta y mano de obra para la excavación, puestos en el sitio de su utilización; así como los tiempos en activo, en espera y muertos para dar cumplimiento al proceso constructivo y las condiciones de uso de vía pública; reposición del equipo en caso de fallas, traslados y almacenajes en el sitio de su utilización, combustibles y lubricantes, el equipo y la mano de obra en apoyo a las maniobras de la excavación, el retiro del material producto de la excavación al banco de tiro en un radio no mayor de 20 km, y todo lo necesario para su correcta ejecución por unidad de obra terminada. | m3 | 55.5
8 | DGTM2112-PR-00289 | N.CTR.CAR.1.02.004/02 | Suministro, habilitado, armado y colocación de acero de refuerzo corrugado, ASTM A-706 grado 60 y límite elástico fy=4200 kg/cm2 de trabe de unión entre pilas en tratamientos especiales, el precio unitario incluye: El acero de refuerzo en los diámetros y geometrías indicadas en proyecto, los ganchos, dobleces, cortes, separadores, ganchos de izaje, soldaduras, conectores roscados y cuerda en varillas, traslapes, mermas, desperdicios, la mano de obra para su habilitado y armado, la maquinaria, equipo, herramienta y mano de obra para la colocación del acero de acuerdo a proyecto, los dispositivos necesarios para su colocación, las pruebas de calidad necesarias; así como los tiempos en activo, en espera y muertos para dar cumplimiento al proceso constructivo y las condiciones de uso de vía pública; el retiro del material no utilizable de este concepto al banco de tiro en un radio no mayor de 20 km, y todo lo necesario para su correcta ejecución por unidad de obra terminada. | kg | 3832.02
9 | DGTM2112-PR-00290 | N.CTR.CAR.1.02.003/04 | Suministro, fabricación y colocación de concreto premezclado estructural clase I según proyecto en trabe de unión en tratamientos especiales entre pilas con una f´c= 300 kg/cm2, tamaño máximo del agregado 20 mm, recubrimiento mínimo de 50 mm, el precio unitario incluye: los materiales puestos en el sitio de su colocación, mermas y desperdicios, la maquinaria, equipo y mano de obra para su fabricación, la maquinaria, herramienta, equipo y mano de obra para su transporte y colocación, los dispositivos necesarios para su colocación, las pruebas de calidad necesarias, así como los tiempos en activo, en espera y muertos para dar cumplimiento al proceso constructivo y las condiciones de uso de vía pública; el retiro del material no utilizable de este concepto al banco de tiro en un radio no mayor de 20 km, y todo lo necesario para su correcta ejecución por unidad de obra terminada. | m3 | 55.5
10 | DGTM2112-PR-00295 | N.CTR.CAR.1.05.009/00 | "Suministro perforación y aplicación de inyección para tratamientos especiales de mejora del terreno mediante JET-GROUTING para lograr unas características mínimas del terreno tratado como sigue: - Resistencia característica de compresión > 5.0 MPa - Resistencia característica de tracción > 0.5 MPa - Cohesión > 2.50 MPa - Módulo de elasticidad > 2500 MPa - Densidad aparente > 19 kN/m³ - Permeabilidad <10-8 m/s El precio unitario incluye: los ensayos necesarios para comprobar que el terreno tratado con jet-grouting cumple como mínimo las características geotécncias especificadas; los materiales puestos en el sitio de su utilización, la maquinaria, herramienta, equipo y mano de obra necesaria para la fabricación y almacenamiento de lechada; la maquinaria, herramienta, equipo y mano de obra necesaria para la ejecución de la perforación; la inyección de lechada con la presión recomendada en el proyecto; sus mermas y desperdicios; las pruebas de calidad necesarias; los controles continuos de los siguientes parámetros: Presión de inyección, Caudal de mezcla, Volumen de mezcla, Velocidad de rotación, Velocidad de extracción con las debida entrega de resultados a la Dirección de Obra, así como; los tiempos en activo, en espera y muertos para dar cumplimiento al proceso constructivo y las condiciones de uso de vía pública; el retiro del material no utilizable de este concepto al banco de tiro en un radio no mayor de 20 km, y todo lo necesario para su correcta ejecución por unidad de obra terminada.""" | m3 | 2518.78
| 2.1.1.3 |  | 2.1.1.3 Obra Civil
| 2.1.1.3.1 |  | 2.1.1.3.1 Dovelas
11 | DGTM2112-PR-00257 | EP 160 | Construcción y almacenaje de Dovela A1 tipo 1 de secciones, geometría, huecos y preparaciones según proyecto, acero de refuerzo corrugado, ASTM A-706 grado 60 y límite elástico fy=4200 kg/cm2 con las separaciones y geometrías indicadas en proyecto y concreto f´c de 300 kg/cm2; con fibras metálicas con una resistencia a la tracción de 1000 N/mm2, con longitud mínima de 50 mm y diámetro mínimo de 0.7 mm, con una dosificación de 20kg/m3 de concreto; con fibras de polipropileno en una dosificación de 3 kg/m3 con las características indicadas en el documento DGTFM2112-ME-H01-TUNEL-80002, el precio unitario incluye: los materiales puestos en el sitio de su colocación, mermas y desperdicios; el acero de refuerzo con las separaciones y diámetros indicadas en el proyecto, los ganchos, dobleces, cortes, separadores, anillos, grapas, ganchos de izaje, soldaduras, conectores roscados y cuerda en varillas, traslapes, mermas, desperdicios; juntas circunferenciales y radiales, pernos y taco, cajetines tronco-piramidal, sellos esponjas de caucho, placas de polietileno etc; la mano de obra para su habilitado y armado; la maquinaria, equipo y mano de obra para la fabricación del concreto, la maquinaria, herramienta, equipo y mano de obra para su transporte y colocación, los dispositivos necesarios para su colocación, vibrado del concreto, curado en cual puede ser normal o acelerado, el desmoldaje; la maquinaria, equipo, transporte y mano de obra para el retiro de la pieza de los moldes y traslado a la zona de almacenaje temporal; los acarreos internos y externos necesarios; el almacenaje temporal; las maniobras necesarias para su aplilamiento con los apoyos según proyecto; las pruebas de calidad necesarias; así como los tiempos en activo, en espera y muertos para dar cumplimiento al proceso constructivo y las condiciones de uso de vía pública; el retiro del material no utilizable de este concepto al banco de tiro en un radio no mayor de 20 km, y todo lo necesario para su correcta ejecución por unidad de obra terminada. | PZA | 538
12 | DGTM2112-PR-00259 | EP 162 | Construcción y almacenaje de Dovela A2 tipo 1 de secciones, geometría, huecos y preparaciones según proyecto, acero de refuerzo corrugado, ASTM A-706 grado 60 y límite elástico fy=4200 kg/cm2 con las separaciones y geometrías indicadas en proyecto y concreto f´c de 300 kg/cm2; con fibras metálicas con una resistencia a la tracción de 1000 N/mm2, con longitud mínima de 50 mm y diámetro mínimo de 0.7 mm, con una dosificación de 20kg/m3 de concreto; con fibras de polipropileno en una dosificación de 3 kg/m3 con las características indicadas en el documento DGTFM2112-ME-H01-TUNEL-80002, el precio unitario incluye: los materiales puestos en el sitio de su colocación, mermas y desperdicios; el acero de refuerzo con las separaciones y diámetros indicadas en el proyecto, los ganchos, dobleces, cortes, separadores, anillos, grapas, ganchos de izaje, soldaduras, conectores roscados y cuerda en varillas, traslapes, mermas, desperdicios; juntas circunferenciales y radiales, pernos y taco, cajetines tronco-piramidal, sellos esponjas de caucho, placas de polietileno etc; la mano de obra para su habilitado y armado; la maquinaria, equipo y mano de obra para la fabricación del concreto, la maquinaria, herramienta, equipo y mano de obra para su transporte y colocación, los dispositivos necesarios para su colocación, vibrado del concreto, curado en cual puede ser normal o acelerado, el desmoldaje; la maquinaria, equipo, transporte y mano de obra para el retiro de la pieza de los moldes y traslado a la zona de almacenaje temporal; los acarreos internos y externos necesarios; el almacenaje temporal; las maniobras necesarias para su aplilamiento con los apoyos según proyecto; las pruebas de calidad necesarias; así como los tiempos en activo, en espera y muertos para dar cumplimiento al proceso constructivo y las condiciones de uso de vía pública; el retiro del material no utilizable de este concepto al banco de tiro en un radio no mayor de 20 km, y todo lo necesario para su correcta ejecución por unidad de obra terminada. | PZA | 538
13 | DGTM2112-PR-00261 | EP 163 | Construcción y almacenaje de Dovela A3 tipo 1 de secciones, geometría, huecos y preparaciones según proyecto, acero de refuerzo corrugado, ASTM A-706 grado 60 y límite elástico fy=4200 kg/cm2 con las separaciones y geometrías indicadas en proyecto y concreto f´c de 300 kg/cm2; con fibras metálicas con una resistencia a la tracción de 1000 N/mm2, con longitud mínima de 50 mm y diámetro mínimo de 0.7 mm, con una dosificación de 20kg/m3 de concreto; con fibras de polipropileno en una dosificación de 3 kg/m3 con las características indicadas en el documento DGTFM2112-ME-H01-TUNEL-80002, el precio unitario incluye: los materiales puestos en el sitio de su colocación, mermas y desperdicios; el acero de refuerzo con las separaciones y diámetros indicadas en el proyecto, los ganchos, dobleces, cortes, separadores, anillos, grapas, ganchos de izaje, soldaduras, conectores roscados y cuerda en varillas, traslapes, mermas, desperdicios; juntas circunferenciales y radiales, pernos y taco, cajetines tronco-piramidal, sellos esponjas de caucho, placas de polietileno etc; la mano de obra para su habilitado y armado; la maquinaria, equipo y mano de obra para la fabricación del concreto, la maquinaria, herramienta, equipo y mano de obra para su transporte y colocación, los dispositivos necesarios para su colocación, vibrado del concreto, curado en cual puede ser normal o acelerado, el desmoldaje; la maquinaria, equipo, transporte y mano de obra para el retiro de la pieza de los moldes y traslado a la zona de almacenaje temporal; los acarreos internos y externos necesarios; el almacenaje temporal; las maniobras necesarias para su aplilamiento con los apoyos según proyecto; las pruebas de calidad necesarias; así como los tiempos en activo, en espera y muertos para dar cumplimiento al proceso constructivo y las condiciones de uso de vía pública; el retiro del material no utilizable de este concepto al banco de tiro en un radio no mayor de 20 km, y todo lo necesario para su correcta ejecución por unidad de obra terminada. | PZA | 538
14 | DGTM2112-PR-00263 | EP 164 | Construcción y almacenaje de Dovela A4 tipo 1 de secciones, geometría, huecos y preparaciones según proyecto, acero de refuerzo corrugado, ASTM A-706 grado 60 y límite elástico fy=4200 kg/cm2 con las separaciones y geometrías indicadas en proyecto y concreto f´c de 300 kg/cm2; con fibras metálicas con una resistencia a la tracción de 1000 N/mm2, con longitud mínima de 50 mm y diámetro mínimo de 0.7 mm, con una dosificación de 20kg/m3 de concreto; con fibras de polipropileno en una dosificación de 3 kg/m3 con las características indicadas en el documento DGTFM2112-ME-H01-TUNEL-80002, el precio unitario incluye: los materiales puestos en el sitio de su colocación, mermas y desperdicios; el acero de refuerzo con las separaciones y diámetros indicadas en el proyecto, los ganchos, dobleces, cortes, separadores, anillos, grapas, ganchos de izaje, soldaduras, conectores roscados y cuerda en varillas, traslapes, mermas, desperdicios; juntas circunferenciales y radiales, pernos y taco, cajetines tronco-piramidal, sellos esponjas de caucho, placas de polietileno etc; la mano de obra para su habilitado y armado; la maquinaria, equipo y mano de obra para la fabricación del concreto, la maquinaria, herramienta, equipo y mano de obra para su transporte y colocación, los dispositivos necesarios para su colocación, vibrado del concreto, curado en cual puede ser normal o acelerado, el desmoldaje; la maquinaria, equipo, transporte y mano de obra para el retiro de la pieza de los moldes y traslado a la zona de almacenaje temporal; los acarreos internos y externos necesarios; el almacenaje temporal; las maniobras necesarias para su aplilamiento con los apoyos según proyecto; las pruebas de calidad necesarias; así como los tiempos en activo, en espera y muertos para dar cumplimiento al proceso constructivo y las condiciones de uso de vía pública; el retiro del material no utilizable de este concepto al banco de tiro en un radio no mayor de 20 km, y todo lo necesario para su correcta ejecución por unidad de obra terminada. | PZA | 538
15 | DGTM2112-PR-00265 | EP 165 | Construcción y almacenaje de Dovela B tipo 1 de secciones, geometría, huecos y preparaciones según proyecto, acero de refuerzo corrugado, ASTM A-706 grado 60 y límite elástico fy=4200 kg/cm2 con las separaciones y geometrías indicadas en proyecto y concreto f´c de 300 kg/cm2; con fibras metálicas con una resistencia a la tracción de 1000 N/mm2, con longitud mínima de 50 mm y diámetro mínimo de 0.7 mm, con una dosificación de 20kg/m3 de concreto; con fibras de polipropileno en una dosificación de 3 kg/m3 con las características indicadas en el documento DGTFM2112-ME-H01-TUNEL-80002, el precio unitario incluye: los materiales puestos en el sitio de su colocación, mermas y desperdicios; el acero de refuerzo con las separaciones y diámetros indicadas en el proyecto, los ganchos, dobleces, cortes, separadores, anillos, grapas, ganchos de izaje, soldaduras, conectores roscados y cuerda en varillas, traslapes, mermas, desperdicios; juntas circunferenciales y radiales, pernos y taco, cajetines tronco-piramidal, sellos esponjas de caucho, placas de polietileno etc; la mano de obra para su habilitado y armado; la maquinaria, equipo y mano de obra para la fabricación del concreto, la maquinaria, herramienta, equipo y mano de obra para su transporte y colocación, los dispositivos necesarios para su colocación, vibrado del concreto, curado en cual puede ser normal o acelerado, el desmoldaje; la maquinaria, equipo, transporte y mano de obra para el retiro de la pieza de los moldes y traslado a la zona de almacenaje temporal; los acarreos internos y externos necesarios; el almacenaje temporal; las maniobras necesarias para su aplilamiento con los apoyos según proyecto; las pruebas de calidad necesarias; así como los tiempos en activo, en espera y muertos para dar cumplimiento al proceso constructivo y las condiciones de uso de vía pública; el retiro del material no utilizable de este concepto al banco de tiro en un radio no mayor de 20 km, y todo lo necesario para su correcta ejecución por unidad de obra terminada. | PZA | 538
16 | DGTM2112-PR-00267 | EP 166 | Construcción y almacenaje de Dovela C tipo 1 de secciones, geometría, huecos y preparaciones según proyecto, acero de refuerzo corrugado, ASTM A-706 grado 60 y límite elástico fy=4200 kg/cm2 con las separaciones y geometrías indicadas en proyecto y concreto f´c de 300 kg/cm2; con fibras metálicas con una resistencia a la tracción de 1000 N/mm2, con longitud mínima de 50 mm y diámetro mínimo de 0.7 mm, con una dosificación de 20kg/m3 de concreto; con fibras de polipropileno en una dosificación de 3 kg/m3 con las características indicadas en el documento DGTFM2112-ME-H01-TUNEL-80002, el precio unitario incluye: los materiales puestos en el sitio de su colocación, mermas y desperdicios; el acero de refuerzo con las separaciones y diámetros indicadas en el proyecto, los ganchos, dobleces, cortes, separadores, anillos, grapas, ganchos de izaje, soldaduras, conectores roscados y cuerda en varillas, traslapes, mermas, desperdicios; juntas circunferenciales y radiales, pernos y taco, cajetines tronco-piramidal, sellos esponjas de caucho, placas de polietileno etc; la mano de obra para su habilitado y armado; la maquinaria, equipo y mano de obra para la fabricación del concreto, la maquinaria, herramienta, equipo y mano de obra para su transporte y colocación, los dispositivos necesarios para su colocación, vibrado del concreto, curado en cual puede ser normal o acelerado, el desmoldaje; la maquinaria, equipo, transporte y mano de obra para el retiro de la pieza de los moldes y traslado a la zona de almacenaje temporal; los acarreos internos y externos necesarios; el almacenaje temporal; las maniobras necesarias para su aplilamiento con los apoyos según proyecto; las pruebas de calidad necesarias; así como los tiempos en activo, en espera y muertos para dar cumplimiento al proceso constructivo y las condiciones de uso de vía pública; el retiro del material no utilizable de este concepto al banco de tiro en un radio no mayor de 20 km, y todo lo necesario para su correcta ejecución por unidad de obra terminada. | PZA | 538
17 | DGTM2112-PR-00269 | EP 167 | Construcción y almacenaje de Dovela K tipo 1 de secciones, geometría, huecos y preparaciones según proyecto, acero de refuerzo corrugado, ASTM A-706 grado 60 y límite elástico fy=4200 kg/cm2 con las separaciones y geometrías indicadas en proyecto y concreto f´c de 300 kg/cm2; con fibras metálicas con una resistencia a la tracción de 1000 N/mm2, con longitud mínima de 50 mm y diámetro mínimo de 0.7 mm, con una dosificación de 20kg/m3 de concreto; con fibras de polipropileno en una dosificación de 3 kg/m3 con las características indicadas en el documento DGTFM2112-ME-H01-TUNEL-80002, el precio unitario incluye: los materiales puestos en el sitio de su colocación, mermas y desperdicios; el acero de refuerzo con las separaciones y diámetros indicadas en el proyecto, los ganchos, dobleces, cortes, separadores, anillos, grapas, ganchos de izaje, soldaduras, conectores roscados y cuerda en varillas, traslapes, mermas, desperdicios; juntas circunferenciales y radiales, pernos y taco, cajetines tronco-piramidal, sellos esponjas de caucho, placas de polietileno etc; la mano de obra para su habilitado y armado; la maquinaria, equipo y mano de obra para la fabricación del concreto, la maquinaria, herramienta, equipo y mano de obra para su transporte y colocación, los dispositivos necesarios para su colocación, vibrado del concreto, curado en cual puede ser normal o acelerado, el desmoldaje; la maquinaria, equipo, transporte y mano de obra para el retiro de la pieza de los moldes y traslado a la zona de almacenaje temporal; los acarreos internos y externos necesarios; el almacenaje temporal; las maniobras necesarias para su aplilamiento con los apoyos según proyecto; las pruebas de calidad necesarias; así como los tiempos en activo, en espera y muertos para dar cumplimiento al proceso constructivo y las condiciones de uso de vía pública; el retiro del material no utilizable de este concepto al banco de tiro en un radio no mayor de 20 km, y todo lo necesario para su correcta ejecución por unidad de obra terminada. | PZA | 538
18 | DGTM2112-PR-00271 | N.CTR.CAR.1.05.009/00 | "Suministro, elaboración y colocación de mezcla de inyección en el espacio entre anillos y terreno natural (trasdós del revestimiento de dovelas), con las siguientes características: Las resistencias mínimas del mortero medidas en cubos de 100 mm, son: a 1 día 1.5 N/mm2 y a 28 días 7.5 N/mm2, El mortero podrá constituirse con los materiales siguientes, o bien con la fórmula indicada en los planos o aprobada por el Director Facultativo o la persona designada por él: · Cemento : 80 a 100 Kg/m3 · Cenizas (pfa): 250 Kg/m3 · Arena : 1,500 a 1,480 Kg/m3 · Aditivos: 8 a 14 l/m3 · % Agua de amasado : 17 % El precio unitario incluye: los materiales puestos en el sitio de su utilización; la maquinaria, herramienta, equipo y mano de obra necesarios para su fabricación; los depósitos para su fabricación y almacenaje; las líneas de conducción del lugar de su fabricación hasta el frente de su utilización, y todo lo necesario para su correcta ejecución por unidad de obra terminada""" | m3 | 5085.048
19 | DGTM2112-PR-01575 | EP 168 | Construcción y almacenaje de Dovela tipo BASE de secciones, geometría, huecos y preparaciones según proyecto, acero de refuerzo corrugado, ASTM A-706 grado 60 y límite elástico fy=4200 kg/cm2 con las separaciones y geometrías indicadas en proyecto y concreto f´c de 300 kg/cm2; con fibras metálicas con una resistencia a la tracción de 1000 N/mm2, con longitud mínima de 50 mm y diámetro mínimo de 0.7 mm, con una dosificación de 20kg/m3 de concreto; con fibras de polipropileno en una dosificación de 3 kg/m3 con las características indicadas en el documento DGTFM2112-ME-H01-TUNEL-80002, el precio unitario incluye: los materiales puestos en el sitio de su colocación, mermas y desperdicios; el acero de refuerzo con las separaciones y diámetros indicadas en el proyecto, los ganchos, dobleces, cortes, separadores, anillos, grapas, ganchos de izaje, soldaduras, conectores roscados y cuerda en varillas, traslapes, mermas, desperdicios; juntas circunferenciales y radiales, pernos y taco, cajetines tronco-piramidal, sellos esponjas de caucho, placas de polietileno etc; la mano de obra para su habilitado y armado; la maquinaria, equipo y mano de obra para la fabricación del concreto, la maquinaria, herramienta, equipo y mano de obra para su transporte y colocación, los dispositivos necesarios para su colocación, vibrado del concreto, curado en cual puede ser normal o acelerado, el desmoldaje; la maquinaria, equipo, transporte y mano de obra para el retiro de la pieza de los moldes y traslado a la zona de almacenaje temporal; los acarreos internos y externos necesarios; el almacenaje temporal; las maniobras necesarias para su aplilamiento con los apoyos según proyecto; las pruebas de calidad necesarias; así como los tiempos en activo, en espera y muertos para dar cumplimiento al proceso constructivo y las condiciones de uso de vía pública; el retiro del material no utilizable de este concepto al banco de tiro en un radio no mayor de 20 km, y todo lo necesario para su correcta ejecución por unidad de obra terminada. | PZA | 538
20 | DGTM2112-PR-01576 | EP 161 | Transporte de dovela de cualquier tipo, del lugar de fabricación al lugar del tren de colocación de dovelas de la tuneladora, el precio unitario incluye: La maquinaria, equipos, herramienta, transportes y mano de obra para su traslado desde el lugar de fabricación hasta el sitio de su colocación en obra con la secuencia indicado en proyecto; los costos de los permisos y licencias para realizar el traslado en las condiciones autorizadas, las maniobras necesarias en cuanto a posiciones de equipos y traspaleos de la dovela; los acarreos internos y externos necesarios hasta el lugar de su colocación; los tiempos en activo, en espera y muertos para dar cumplimiento al proceso constructivo y las condiciones de uso de vía pública; y todo lo necesario para su correcta ejecución por unidad de obra terminada | PZA | 4304
| 2.1.1.3.2 |  | 2.1.1.3.2 Instrumentacion
21 | DGTM2112-PR-00558 | EP 169 | Instalación y control de medidas de convergencia en túnel. El precio unitario incluye: los equipos y mano de obra necesarios para las mediciones, las dianas reflectantes, la mano de obra para su instalación y control con la frecuencia de mediciones indicadas en el proyecto para la generación de un reporte semanal (2 lecturas por semana hasta la estabilización en las tres secciones más próximas al frente; 1 lectura cada 15 días tras estabilización hasta el final de la obra del túnel), la generación de un reporte semanal, la redacción de reportes en caso de incidencias, la generación de un reporte a la finalización de los trabajos de auscultación, la interpretación de resultados por personal especializado, el control, registro y almacenamiento de datos, la generación de reportes en tamaño carta y reportes en presentación como mínimo en tamaño 90x120 cm. en forma semanal, y todo lo necesario para su correcta ejecución por unidad de obra terminada. | Mes | 4
22 | DGTM2112-PR-00559 | EP 170 | Suministro, instalación y control de Instrumentación en túnel a base de células de presión total de cuerda vibrante para medida y control de las presiones totales radiales sobre las dovelas., Estos instrumentos se instalarán en el trasdós de las dovelas (instalados de fábrica) y en contacto con el terreno; para verificar durante el desarrollo de los trabajos el comportamiento de la estructura durante y posterior a la construcción del tren ligero., El precio unitario incluye: los equipos y mano de obra necesarios para las mediciones, las células de presión total, la mano de obra para su instalación y control con la frecuencia de mediciones indicadas en el proyecto (control con la siguiente periodicidad: 1 lectura semanal hasta la estabilización. Las lecturas que deberán realizarse lo más cerca posible del frente de avance y nunca lejos del final del back-up, ; 1 lectura mensual tras estabilización hasta el final de la obra del túnel); la generación de un reporte semanal, la redacción de reportes en caso de incidencias, la generación de un reporte a la finalización de los trabajos de auscultaciónpara la generación de un reporte semanal, los materiales y mano de obra para la instalación; la interpretación de resultados por personal especializado, el control,el registro y almacenamiento de datos , la generación de reportes en tamaño carta y reportes en presentación como mínimo en tamaño 90x120 cm. en forma semanal, y todo lo necesario para su correcta ejecución por unidad de obra terminada. | PZA | 18
23 | DGTM2112-PR-00560 | EP 171 | Suministro, instalación y control de Instrumentación en túnel a base de Instrumentación en túnel a base de extensómetros de cuerda vibrante. Se colocarán en la armadura longitudinal para medida de tensiones inducidas por el empuje de terreno y agua sobre las dovelas, para verificar durante el desarrollo de los trabajos el comportamiento de la estructura durante y posterior a la construcción del tren ligero. Se instalarán en la fase de fabricación de las dovelas incluidos en el interior de cada dovela por parejas, salvo en la de cierre, y colocados durante la fase de fabricación de las mismas. Se colocarán en la armadura longitudinal para medida de tensiones inducidas por el empuje de terreno y agua sobre las dovelas; para verificar durante el desarrollo de los trabajos el comportamiento de la estructura durante y posterior a la construcción del tren ligero, El precio unitario incluye: los equipos y mano de obra necesarios para las mediciones, los extensómetros de cuerda vibrante, la mano de obra para su instalación y control con la frecuencia de mediciones indicadas en el proyecto (1 lectura semanal hasta la estabilización que deberá realizarse lo más cerca posible del frente de avance y nunca lejos del final del back-up; 1 lectura mensual tras estabilización hasta el final de la obra del túnel)los equipos, mano de obra para su instalación y control con la siguiente periodicidad: 1 lectura semanal hasta la estabilización. Las lecturas deberán realizarse lo más cerca posible del frente de avance y nunca lejos del final del back-up, 1 lectura mensual tras estabilización hasta el final de la obra del túnel,; para la generación de un reporte semanal, la redacción de reportes en caso de incidencias, la generación de un reporte a la finalización de los trabajos de auscultaciónlos materiales y mano de obra para la instalación;, la interpretación de resultados por personal especializado, el control, registro y almacenamiento de datos, la generación de reportes en tamaño carta y reportes en presentación como mínimo en tamaño 90x120 cm. en forma semanal, y todo lo necesario para su correcta ejecución por unidad de obra terminada. | PZA | 36
24 | DGTM2112-PR-00561 | EP 172 | Instalación y control de Instrumentación de superficie de túnel a base de hitos de nivelación para control de asentamientos previo, durante y posterior a la construcción del tren ligero. Se instalará un hito en el eje y otros tres a cada lado del eje a una distancia de 0.75ø, 2ø, y 4ø del eje, siendo ø el diámetro del túnel. Esta distribución de los hitos trata de cubrir la cubeta de asientos estimada. El hito situado a distancia 4ø del eje sólo se instalará si la mayor parte del túnel se excava en suelo o roca blanda. , en avenidas para verificar durante el desarrollo de los trabajos los posibles asentamientos previo durante y posterior a la construcción del tren ligero, El precio unitario incluye los equipos y mano de obra necesarios para las mediciones, los hitos de nivelación, la mano de obra para su instalación y control con la frecuencia de mediciones indicadas en el proyecto: los equipos, mano de obra para su control con la siguiente frecuencia: Una lectura inicial antes de empezar las obras; uUna lectura diaria cuando el frente de excavación se halle a 50 m por delante del punto de observación hasta que se halle a 50 metros por detrás; Dos dos lecturas por semana cuando el frente de excavación se halle a más de 50 m por delante o por detrás del punto de observación y hasta la estabilización; Una una lectura mensual tras estabilización hasta el final de la obra del túnel.) Para la generación de un reporte semanal, la redacción de reportes en caso de incidencias, la generación de un reporte a la finalización de los trabajos de auscultación, la interpretación de resultados por personal especializado, el control, registro y almacenamiento de datos , la generación de reportes en tamaño carta y reportes en presentación como mínimo en tamaño 90x120 cm. en forma semanal, y todo lo necesario para su correcta ejecución por unidad de obra terminada. | Mes | 4
25 | DGTM2112-PR-00562 | EP 173 | Instalación y control de Instrumentación de superficie de túnel a base de Regletas sobre edificios para control de movimientos, al menos dos en cada fachada principal, en avenidas para verificar durante el desarrollo de los trabajos los posibles asentamientos previo durante y posterior a la construcción del tren ligero. , El precio unitario incluye: los equipos y mano de obra necesarios para las mediciones, las regletas, la mano de obra para su instalación y control con la frecuencia de mediciones indicadas en el proyecto (los equipos, mano de obra para su control con la siguiente frecuencia: Uuna lectura inicial antes de empezar las obras; Una una lectura diaria cuando el frente de excavación se halle a 50 m por delante del punto de observación hasta que se halle a 50 metros por detrás; Dos dos lecturas por semana cuando el frente de excavación se halle a más de 50 m por delante o por detrás del punto de observación y hasta la estabilización; Una una lectura mensual tras estabilización hasta el final de la obra del túnel). Para la generación de un reporte semanal, la redacción de reportes en caso de incidencias, la generación de un reporte a la finalización de los trabajos de auscultación, la interpretación de resultados por personal especializado, el control, registro y almacenamiento de datos , la generación de reportes en tamaño carta y reportes en presentación como mínimo en tamaño 90x120 cm. en forma semanal, y todo lo necesario para su correcta ejecución por unidad de obra terminada. | Mes | 4
26 | DGTM2112-PR-00563 | EP 174 | Instalación y control de Instrumentación de superficie de túnel a base de 3 extensómetros de (1) varillas para control de los movimientos verticales en profundidad. Se colocarán en la vertical del túnel a profundidades de C-1.5 m; 2/3(C-1.5) y 1/3(C-1.5), siendo C la profundidad a la que se encuentra la clave del túnel. Cada varilla se instalará en su propio barreno en el terreno, no pudiendo instalarse las tres varillas en el mismo barreno., en avenidas para verificar durante el desarrollo de los trabajos los posibles asentamientos previo durante y posterior a la construcción del tren ligero, El precio unitario incluye: los equipos y mano de obra necesarios para las mediciones, los extensómetros de varillas, la mano de obra para su instalación los equipos, mano de obra para suy control con la frecuencia de mediciones indicadas en el proyectocon la siguiente frecuencia: Una lectura inicial antes de empezar las obras; Una una lectura diaria cuando el frente de excavación se halle a 50 m por delante del punto de observación hasta que se halle a 50 metros por detrás; Dos dos lecturas, por semana cuando el frente de excavación se halle a más de 50 m por delante o por detrás del punto de observación y hasta la estabilización; Una una lectura mensual tras estabilización hasta el final de la obra del túnel; además de las mediciones indicadas hay que hacer mediciones adicionales a 1 diámetro del frente, al paso de la rueda de corte y detrás de la dovela inyectada). la generación de un reporte semanal, la redacción de reportes en caso de incidencias, la generación de un reporte a la finalización de los trabajos de auscultaciónPara la generación de un reporte semanal, la interpretación de resultados por personal especializado, el control, registro y almacenamiento de datos, la generación de reportes en tamaño carta y reportes en presentación como mínimo en tamaño 90x120 cm. en forma semanal, y todo lo necesario para su correcta ejecución por unidad de obra terminada. | Mes | 4
27 | DGTM2112-PR-00564 | EP 229 | Suministro e instalación y control de Instrumentación de superficie de túnel compuesta de 1 base de referencia topográfica, situadas fuera del área de influencia de la excavación y empotradas en la roca al menos 3 m. en avenidas para verificar durante el desarrollo de los trabajos los posibles asentamientos previo durante y posterior a la construcción del tren ligero, El precio unitario incluye: los materiales puestos en el sitio de su utilización; los equipos, herramientas y mano de obra para su instalación, control con la siguiente frecuencia: Una lectura inicial antes de empezar las obras; Una lectura diaria cuando el frente de excavación se halle a 50 m por delante del punto de observación hasta que se halle a 50 metros por detrás; Dos lecturas por semana cuando el frente de excavación se halle a más de 50 m por delante o por detrás del punto de observación y hasta la estabilización; Una lectura mensual tras estabilización hasta el final de la obra del túnel. Para las lecturas de los extensómetros de varillas tiene prioridad en las lecturas cual es la distancia al frente a la que se han tomado ya que una de sus principales utilidades es detectar si las presiones calculadas son correctas y dónde se produce el asiento principal (en la rueda de corte, en el cuerpo de la tuneladora, en la inyección de mortero) para poder hacer modificaciones. Por ello, además de las mediciones establecidas anteriormente, hay que hacer mediciones adicionales a 1 diámetro del frente, al paso de la rueda de corte y detrás de la dovela inyectada. Como las velocidades de la máquina son altas, probablemente este criterio suponga que sea necesario realizar al menos una medida al día durante el paso de la tuneladora por cada sección de control de superficie. Para la generación de un reporte semanal, la interpretación de resultados por personal especializado, el control, registro y almacenamiento de datos, la generación de reportes en tamaño carta y reportes en presentación como mínimo en tamaño 90x120 cm. en forma semanal, y todo lo necesario para su correcta ejecución por unidad de obra terminada. | PZA | 10
28 | DGTM2112-PR-00565 | EP 230 | Suministro, instalación y control de Instrumentación en superficie de túnel a base de inclinómetros para verificar el perfil de desplazamientos laterales del terreno durante el desarrollo de los trabajos los posibles asentamientos previo, durante y posterior a la construcción del tren ligero., el El precio unitario incluye: los equipos y mano de obra necesarios para las mediciones, los inclinómetros, la mano de obra para su instalación y control con la frecuencia de mediciones indicadas en el proyectola maquinaria, herramienta, equipo y mano de obra para su instalación, los materiales puestos en el sitio de su utilización, los equipos, mano de obra para su control con la siguiente frecuencia: Una lectura inicial antes de empezar las obras; uUna lectura diaria cuando el frente de excavación se halle a 50 m por delante del punto de observación hasta que se halle a 50 metros por detrás; dDos lecturas por semana cuando el frente de excavación se halle a más de 50 m por delante o por detrás del punto de observación y hasta la estabilización; Una una lectura mensual tras estabilización hasta el final de la obra del túnel. ) Para lla generación de un reporte semanal, la redacción de reportes en caso de incidencias, la generación de un reporte a la finalización de los trabajos de auscultación, la interpretación de resultados por personal especializado, la interpretación de resultados por personal especializado, el control, registro y almacenamiento de datos, la generación de reportes en tamaño carta y reportes en presentación como mínimo en tamaño 90x120 cm. en forma semanal, y todo lo necesario para su correcta ejecución por unidad de obra terminada. | PZA | 4
29 | DGTM2112-PR-00566 | EP 231 | Suministro, e instalación de y control de Instrumentación en superficie de túnel a base de piezómetros simples y dobles para controlar las verificar durante el desarrollo de los trabajos los posibles asentamientos previovariaciones del nivel freático previo, durante y posterior a la construcción del tren ligero.o, El precio unitario incluye: los equipos necesarios para las mediciones, los piezómetros, la mano de obra para su instalación y control con la frecuencia de mediciones indicadas en el proyecto (una lectura inicial antes de empezar las obras; una lectura diaria cuando el frente de excavación se halle a 50 m por delante del punto de observación hasta que se halle a 50 metros por detrás; dos lecturas por semana cuando el frente de excavación se halle a más de 50 m por delante o por detrás del punto de observación y hasta la estabilización; una lectura mensual tras estabilización hasta el final de la obra del túnel) la generación de un reporte semanal, la redacción de reportes en caso de incidencias, la generación de un reporte a la finalización de los trabajos de auscultación, el precio unitario incluye: la maquinaria, herramienta, equipo y mano de obra para su instalación, los materiales puestos en el sitio de su utilización, los equipos, mano de obra para su control con la siguiente frecuencia: Una lectura inicial antes de empezar las obras; Una lectura diaria cuando el frente de excavación se halle a 50 m por delante del punto de observación hasta que se halle a 50 metros por detrás; Dos lecturas por semana cuando el frente de excavación se halle a más de 50 m por delante o por detrás del punto de observación y hasta la estabilización; Una lectura mensual tras estabilización hasta el final de la obra del túnel. Para la generación de un reporte semanal , la interpretación de resultados por personal especializado, el control, registro y almacenamiento de datos , la generación de reportes en tamaño carta y reportes en presentación como mínimo en tamaño 90x120 cm. en forma semanal, y todo lo necesario para su correcta ejecución por unidad de obra terminada. | PZA | 4
| 2.1.2 |  | 2.1.2 Intertramo de Alcalde a Catedral
| 2.1.2.1 |  | 2.1.2.1 Excavacion
30 | DGTM2112-PR-00280 | N.CTR.CAR.1.05.003/00 | Excavación medida en banco y operación con escudo simple de presión de tierras (EPB) con las siguientes características: • Diámetro interior del túnel: 9.50 m, Diámetro exterior de dovelas: 10.30 m, Diámetro de excavación nominal: 10.60 m (diámetro nominal de la cabeza de corte 10.56 m y sobrecorte radial de 2 cm. • Espesor de dovelas: 400 mm, longitud de dovelas: 1600 mm • Resistencia de las dovelas: 30/40 MPa. • Número de dovelas: 6+1/3 (19 posiciones/gatos dobles) (*) • Radio mínimo de giro de la máquina <250 m. • Pendiente máxima admisible: 4%-8%. • Longitud del escudo: 10 m, longitud Back-up: 80-100 m • Empuje nominal máximo orientativo desde 80,000 KN hasta 90,000 KN. • Empuje Excepcional: desde 100,000 hasta 138,000 KN. • Presión hidráulica: hasta 420 bares. • Sistema “antirrolling” con zapatas orientables/estabilizadores • Par mínimo de trabajo de la rueda de corte de 12,000 kN*m. • Par nominal máximo: 20,000 kN*m. • Velocidad de giro de la rueda: 0-3.6 rpm. • Posibilidad de desplazamiento axial de la rueda de corte de 250 mm mínimo sobrecorte hidráulico regulable. • Articulación tipo activa para un mejor comportamiento en curvas y que los segmentos no sufran fracturas. • Rodamiento principal triaxial con duración mínima garantizada de 15,000 horas. • Gatos de empuje consistentes en 19 parejas distribuidas perimetralmente, con un empuje máximo de unos 5172 kN por gato. • Extracción de escombros mediante tornillo sinfín. Cumpliendo con lo establecido en el documento: DGTFM2112-ME-H01-TUNEL-60001-MÉTODO CONSTRUCTIVO El precio unitario incluye; Suministro, ensamble, puesta en marcha del escudo y maniobras necesarias para el inicio de excavación, carga, transporte y decarga del material producto de la excavación hasta el el lugar de tiro, tiempos muertos y en espera, el trámite y pago de todos los permisos necesarios para los traslados de los componentes, la implementación del área de recepción del material excavado en el exterior, las líneas de suministro y comunicación al túnel (aire, agua, energía eléctrica, materiales, telecom), almacénaje de anillos de dovelas en el tren de colocación de la tuneladora, la colocación de cualquier tipo dovelas incluyendo sus accesorios de unión asi como el desmantelamiento y extracción de la dovela base; Acometida de energía eléctrica; Subestación eléctrica; oficinas de campo; Anillos de ataque, el desmontaje y extracción de la máquina tuneladora; sistema de inyección de mezcla o mortero; los combustibles, lubricantes, los pagos del suministro de energía eléctrica; los equipos herramientas y mano de obra necesarios para su funcionamiento, la inyección de espumas y/o resinas en el frente durante la excavación (espumas antiabrasivas, resinas expansivas...). los productos adicionados en la cámara de excavación y en el frente, el porcentaje de abundamiento considerado, el mantenimiento preventivo y correctivo necesario y requerido de todo el equipo y sistemas, las operaciones de revisión y sustitución de los elementos de corte ya sea por desgaste o cambio de tipología del suelo, la obligación del contratista de llevar un registro detallado y preciso de todas las operaciones relacionadas con la ejecución del túnel con acceso en tiempo a real dichas operaciones por parte de la dependencia y actores facultados por esta, y todo los materiales, mano de obra y equipo y herramienta necesarios para su correcta ejecución PUOT. | m3 | 71054.11
31 | DGTM2112-PR-00284 | EP 272 | Traslado de maquina tuneladora en paso de estaciones previamente construídas, el precio unitario incluye: la maquinaria, herramienta, equipo y mano de obra necesaria para su traslado, las maniobras necesarias, los tiempos en activo, en espera y muertos que se requieran en las maniobras de traslado; la maquinaria, herramienta equipo y mano de obra necesarios para el retiro del puntal metálico que se encuentra en las estaciones para permitir el paso de la maquina tuneladora; la maquinaria, herramienta equipo y mano de obra necesarios para la nueva colocación del puntal metálico que se encuentra en las estaciones posterior a el paso de la maquina tuneladora; y todo lo necesario para su correcta ejecución por unidad de obra terminada | m | 108.8
| 2.1.2.2 |  | 2.1.2.2 Tratamientos especiales
32 | DGTM2112-PR-00285 | N.CTR.CAR.1.06.003/01 | Perforación para pilas coladas en sitio, de diámetro de 150 cm. ejecutada con equipo de roto-percusión y con camisa de acero recuperable, en tratamientos especiales, el precio unitario incluye: maquinaria, equipo, herramienta y mano de obra para la perforación puestos en el sitio de su utilización, la camisa de acero con las características indicadas en el proyecto, trazo y nivelación las veces necesarias, así como los tiempos en activo, en espera y muertos para dar cumplimiento al proceso constructivo y a las condiciones de uso de vía pública; reposición del equipo roto percusor caso de rupturas o fallas, traslados y almacenajes en el sitio de su utilización, combustibles y lubricantes, el equipo y la mano de obra en apoyo a las maniobras de la perforación, el retiro del material producto de la perforación al banco de tiro en un radio no mayor de 20 km, y todo lo necesario para su correcta ejecución por unidad de obra terminada. | m | 2637.5
33 | DGTM2112-PR-00286 | N.CTR.CAR.1.02.004/02 | Suministro, habilitado, armado y colocación de acero de refuerzo corrugado, ASTM A-706 grado 60 y límite elástico fy=4200 kg/cm2 de pilas en tratamientos especiales, el precio unitario incluye: El acero de refuerzo, los ganchos, dobleces, cortes, separadores, anillos, ganchos de izaje, soldaduras, conectores roscados y cuerda en varillas, traslapes, mermas, desperdicios, la mano de obra para su habilitado y armado, la maquinaria, equipo, herramienta y mano de obra para la colocación del acero de acuerdo a proyecto, los dispositivos necesarios para su colocación, las pruebas de calidad necesarias; así como los tiempos en activo, en espera y muertos para dar cumplimiento al proceso constructivo y las condiciones de uso de vía pública; el retiro del material no utilizable de este concepto al banco de tiro en un radio no mayor de 20 km, y todo lo necesario para su correcta ejecución por unidad de obra terminada. | kg | 396254.71
34 | DGTM2112-PR-00287 | N.CTR.CAR.1.02.003/04 | Suministro, fabricación y colocación de concreto prefabricado con sistema trimie en pilas en tratamientos especiales con una f´c= 300 kg/cm2, tamaño máximo del agregado 20 mm, recubrimiento mínimo de 50 mm, el precio unitario incluye: los materiales puestos en el sitio de su colocación, mermas y desperdicios, la maquinaria, equipo y mano de obra para su fabricación, la maquinaria, herramienta, equipo y mano de obra para su transporte y colocación, los dispositivos necesarios para su colocación, las pruebas de calidad necesarias, así como los tiempos en activo, en espera y muertos para dar cumplimiento al proceso constructivo y las condiciones de uso de vía pública; el retiro del material no utilizable de este concepto al banco de tiro en un radio no mayor de 20 km, y todo lo necesario para su correcta ejecución por unidad de obra terminada. | m3 | 4660.85
35 | DGTM2112-PR-00288 | N.CTR.CAR.1.01.007/11 | Excavación a cielo abierto por medios mecánicos, de cepas para construcción de trabe de unión en tratamientos especiales entre pilas previamente coladas, medido en banco según líneas de proyecto, el precio unitario incluye: trazo y nivelación las veces necesarias, , la maquinaria, equipo, herramienta y mano de obra para la excavación, puestos en el sitio de su utilización; así como los tiempos en activo, en espera y muertos para dar cumplimiento al proceso constructivo y las condiciones de uso de vía pública; reposición del equipo en caso de fallas, traslados y almacenajes en el sitio de su utilización, combustibles y lubricantes, el equipo y la mano de obra en apoyo a las maniobras de la excavación, el retiro del material producto de la excavación al banco de tiro en un radio no mayor de 20 km, y todo lo necesario para su correcta ejecución por unidad de obra terminada. | m3 | 221.4
36 | DGTM2112-PR-00289 | N.CTR.CAR.1.02.004/02 | Suministro, habilitado, armado y colocación de acero de refuerzo corrugado, ASTM A-706 grado 60 y límite elástico fy=4200 kg/cm2 de trabe de unión entre pilas en tratamientos especiales, el precio unitario incluye: El acero de refuerzo en los diámetros y geometrías indicadas en proyecto, los ganchos, dobleces, cortes, separadores, ganchos de izaje, soldaduras, conectores roscados y cuerda en varillas, traslapes, mermas, desperdicios, la mano de obra para su habilitado y armado, la maquinaria, equipo, herramienta y mano de obra para la colocación del acero de acuerdo a proyecto, los dispositivos necesarios para su colocación, las pruebas de calidad necesarias; así como los tiempos en activo, en espera y muertos para dar cumplimiento al proceso constructivo y las condiciones de uso de vía pública; el retiro del material no utilizable de este concepto al banco de tiro en un radio no mayor de 20 km, y todo lo necesario para su correcta ejecución por unidad de obra terminada. | kg | 15288.66
37 | DGTM2112-PR-00290 | N.CTR.CAR.1.02.003/04 | Suministro, fabricación y colocación de concreto premezclado estructural clase I según proyecto en trabe de unión en tratamientos especiales entre pilas con una f´c= 300 kg/cm2, tamaño máximo del agregado 20 mm, recubrimiento mínimo de 50 mm, el precio unitario incluye: los materiales puestos en el sitio de su colocación, mermas y desperdicios, la maquinaria, equipo y mano de obra para su fabricación, la maquinaria, herramienta, equipo y mano de obra para su transporte y colocación, los dispositivos necesarios para su colocación, las pruebas de calidad necesarias, así como los tiempos en activo, en espera y muertos para dar cumplimiento al proceso constructivo y las condiciones de uso de vía pública; el retiro del material no utilizable de este concepto al banco de tiro en un radio no mayor de 20 km, y todo lo necesario para su correcta ejecución por unidad de obra terminada. | m3 | 221.4
38 | DGTM2112-PR-00291 | EP 175 | Suministro, perforación y construcción de micropilote en tratamientos especiales de 20 cm de diámetro de perforación y tubería de acero ASTM 500 grado 50, de diámetro exterior de 139.7 mm y espesor de 12.5 mm, inyectados hasta un máximo de 30 kg/ml de lechada de cemento y perforados en vertical; la inyección se realizará mediante mortero de cemento con relación agua/cemento comprendida entre 0.4 y 0.6. El mortero tendrá una resistencia mínima a los 28 días de 250 kg/cm2, inyectado en dos etapas; el precio unitario incluye: la maquinaria herramienta, equipo y mano de obra para realizar la perforación, los materiales puestos en el sitio de su colocación, los espaciadores con la separación indicada en proyecto; mermas y desperdicios; la maquinaria, equipo y mano de obra para la fabricación del mortero, la maquinaria, herramienta, equipo y mano de obra para su transporte y colocación, los dispositivos necesarios para su colocación, las pruebas de calidad necesarias; así como los tiempos en activo, en espera y muertos para dar cumplimiento al proceso constructivo y las condiciones de uso de vía pública; el retiro del material no utilizable de este concepto y el producto de la perforación al banco de tiro en un radio no mayor de 20 km, y todo lo necesario para su correcta ejecución por unidad de obra terminada. | m | 11249.1
39 | DGTM2112-PR-00292 | N.CTR.CAR.1.01.007/11 | Excavación a cielo abierto por medios mecánicos, de cepas para construcción de trabe de unión entre micropilotes de tratamientos especiales previamente construidos, medido en banco según líneas de proyecto, el precio unitario incluye: trazo y nivelación las veces necesarias, , la maquinaria, equipo, herramienta y mano de obra para la excavación, puestos en el sitio de su utilización; así como los tiempos en activo, en espera y muertos para dar cumplimiento al proceso constructivo y las condiciones de uso de vía pública; reposición del equipo en caso de fallas, traslados y almacenajes en el sitio de su utilización, combustibles y lubricantes, el equipo y la mano de obra en apoyo a las maniobras de la excavación, el retiro del material producto de la excavación al banco de tiro en un radio no mayor de 20 km, y todo lo necesario para su correcta ejecución por unidad de obra terminada. | m3 | 44.82
40 | DGTM2112-PR-00293 | N.CTR.CAR.1.02.004/02 | Suministro, habilitado, armado y colocación de acero de refuerzo corrugado, ASTM A-706 grado 60 y límite elástico fy=4200 kg/cm2 de trabe de unión entre micropilotes de tratamientos especiales, el precio unitario incluye: El acero de refuerzo en los diámetros y geometrías indicadas en proyecto, los ganchos, dobleces, cortes, separadores, ganchos de izaje, soldaduras, conectores roscados y cuerda en varillas, traslapes, mermas, desperdicios, la mano de obra para su habilitado y armado, la maquinaria, equipo, herramienta y mano de obra para la colocación del acero de acuerdo a proyecto, los dispositivos necesarios para su colocación, las pruebas de calidad necesarias; así como los tiempos en activo, en espera y muertos para dar cumplimiento al proceso constructivo y las condiciones de uso de vía pública; el retiro del material no utilizable de este concepto al banco de tiro en un radio no mayor de 20 km, y todo lo necesario para su correcta ejecución por unidad de obra terminada. | kg | 9609.74
41 | DGTM2112-PR-00294 | N.CTR.CAR.1.02.003/04 | Suministro, fabricación y colocación de concreto premezclado estructural clase I según proyecto en trabe de unión entre micropilotes de tratamientos especiales con una f´c= 300 kg/cm2, tamaño máximo del agregado 20 mm, recubrimiento mínimo de 50 mm, el precio unitario incluye: los materiales puestos en el sitio de su colocación, mermas y desperdicios, la maquinaria, equipo y mano de obra para su fabricación, la maquinaria, herramienta, equipo y mano de obra para su transporte y colocación, los dispositivos necesarios para su colocación, las pruebas de calidad necesarias, así como los tiempos en activo, en espera y muertos para dar cumplimiento al proceso constructivo y las condiciones de uso de vía pública; el retiro del material no utilizable de este concepto al banco de tiro en un radio no mayor de 20 km, y todo lo necesario para su correcta ejecución por unidad de obra terminada. | m3 | 44.82
42 | DGTM2112-PR-00295 | N.CTR.CAR.1.05.009/00 | "Suministro perforación y aplicación de inyección para tratamientos especiales de mejora del terreno mediante JET-GROUTING para lograr unas características mínimas del terreno tratado como sigue: - Resistencia característica de compresión > 5.0 MPa - Resistencia característica de tracción > 0.5 MPa - Cohesión > 2.50 MPa - Módulo de elasticidad > 2500 MPa - Densidad aparente > 19 kN/m³ - Permeabilidad <10-8 m/s El precio unitario incluye: los ensayos necesarios para comprobar que el terreno tratado con jet-grouting cumple como mínimo las características geotécncias especificadas; los materiales puestos en el sitio de su utilización, la maquinaria, herramienta, equipo y mano de obra necesaria para la fabricación y almacenamiento de lechada; la maquinaria, herramienta, equipo y mano de obra necesaria para la ejecución de la perforación; la inyección de lechada con la presión recomendada en el proyecto; sus mermas y desperdicios; las pruebas de calidad necesarias; los controles continuos de los siguientes parámetros: Presión de inyección, Caudal de mezcla, Volumen de mezcla, Velocidad de rotación, Velocidad de extracción con las debida entrega de resultados a la Dirección de Obra, así como; los tiempos en activo, en espera y muertos para dar cumplimiento al proceso constructivo y las condiciones de uso de vía pública; el retiro del material no utilizable de este concepto al banco de tiro en un radio no mayor de 20 km, y todo lo necesario para su correcta ejecución por unidad de obra terminada.""" | m3 | 1679.18
| 2.1.2.3 |  | 2.1.2.3 Obra Civil
| 2.1.2.3.1 |  | 2.1.2.3.1 Dovelas
43 | DGTM2112-PR-00257 | EP 160 | Construcción y almacenaje de Dovela A1 tipo 1 de secciones, geometría, huecos y preparaciones según proyecto, acero de refuerzo corrugado, ASTM A-706 grado 60 y límite elástico fy=4200 kg/cm2 con las separaciones y geometrías indicadas en proyecto y concreto f´c de 300 kg/cm2; con fibras metálicas con una resistencia a la tracción de 1000 N/mm2, con longitud mínima de 50 mm y diámetro mínimo de 0.7 mm, con una dosificación de 20kg/m3 de concreto; con fibras de polipropileno en una dosificación de 3 kg/m3 con las características indicadas en el documento DGTFM2112-ME-H01-TUNEL-80002, el precio unitario incluye: los materiales puestos en el sitio de su colocación, mermas y desperdicios; el acero de refuerzo con las separaciones y diámetros indicadas en el proyecto, los ganchos, dobleces, cortes, separadores, anillos, grapas, ganchos de izaje, soldaduras, conectores roscados y cuerda en varillas, traslapes, mermas, desperdicios; juntas circunferenciales y radiales, pernos y taco, cajetines tronco-piramidal, sellos esponjas de caucho, placas de polietileno etc; la mano de obra para su habilitado y armado; la maquinaria, equipo y mano de obra para la fabricación del concreto, la maquinaria, herramienta, equipo y mano de obra para su transporte y colocación, los dispositivos necesarios para su colocación, vibrado del concreto, curado en cual puede ser normal o acelerado, el desmoldaje; la maquinaria, equipo, transporte y mano de obra para el retiro de la pieza de los moldes y traslado a la zona de almacenaje temporal; los acarreos internos y externos necesarios; el almacenaje temporal; las maniobras necesarias para su aplilamiento con los apoyos según proyecto; las pruebas de calidad necesarias; así como los tiempos en activo, en espera y muertos para dar cumplimiento al proceso constructivo y las condiciones de uso de vía pública; el retiro del material no utilizable de este concepto al banco de tiro en un radio no mayor de 20 km, y todo lo necesario para su correcta ejecución por unidad de obra terminada. | PZA | 504
44 | DGTM2112-PR-00259 | EP 162 | Construcción y almacenaje de Dovela A2 tipo 1 de secciones, geometría, huecos y preparaciones según proyecto, acero de refuerzo corrugado, ASTM A-706 grado 60 y límite elástico fy=4200 kg/cm2 con las separaciones y geometrías indicadas en proyecto y concreto f´c de 300 kg/cm2; con fibras metálicas con una resistencia a la tracción de 1000 N/mm2, con longitud mínima de 50 mm y diámetro mínimo de 0.7 mm, con una dosificación de 20kg/m3 de concreto; con fibras de polipropileno en una dosificación de 3 kg/m3 con las características indicadas en el documento DGTFM2112-ME-H01-TUNEL-80002, el precio unitario incluye: los materiales puestos en el sitio de su colocación, mermas y desperdicios; el acero de refuerzo con las separaciones y diámetros indicadas en el proyecto, los ganchos, dobleces, cortes, separadores, anillos, grapas, ganchos de izaje, soldaduras, conectores roscados y cuerda en varillas, traslapes, mermas, desperdicios; juntas circunferenciales y radiales, pernos y taco, cajetines tronco-piramidal, sellos esponjas de caucho, placas de polietileno etc; la mano de obra para su habilitado y armado; la maquinaria, equipo y mano de obra para la fabricación del concreto, la maquinaria, herramienta, equipo y mano de obra para su transporte y colocación, los dispositivos necesarios para su colocación, vibrado del concreto, curado en cual puede ser normal o acelerado, el desmoldaje; la maquinaria, equipo, transporte y mano de obra para el retiro de la pieza de los moldes y traslado a la zona de almacenaje temporal; los acarreos internos y externos necesarios; el almacenaje temporal; las maniobras necesarias para su aplilamiento con los apoyos según proyecto; las pruebas de calidad necesarias; así como los tiempos en activo, en espera y muertos para dar cumplimiento al proceso constructivo y las condiciones de uso de vía pública; el retiro del material no utilizable de este concepto al banco de tiro en un radio no mayor de 20 km, y todo lo necesario para su correcta ejecución por unidad de obra terminada. | PZA | 504
45 | DGTM2112-PR-00261 | EP 163 | Construcción y almacenaje de Dovela A3 tipo 1 de secciones, geometría, huecos y preparaciones según proyecto, acero de refuerzo corrugado, ASTM A-706 grado 60 y límite elástico fy=4200 kg/cm2 con las separaciones y geometrías indicadas en proyecto y concreto f´c de 300 kg/cm2; con fibras metálicas con una resistencia a la tracción de 1000 N/mm2, con longitud mínima de 50 mm y diámetro mínimo de 0.7 mm, con una dosificación de 20kg/m3 de concreto; con fibras de polipropileno en una dosificación de 3 kg/m3 con las características indicadas en el documento DGTFM2112-ME-H01-TUNEL-80002, el precio unitario incluye: los materiales puestos en el sitio de su colocación, mermas y desperdicios; el acero de refuerzo con las separaciones y diámetros indicadas en el proyecto, los ganchos, dobleces, cortes, separadores, anillos, grapas, ganchos de izaje, soldaduras, conectores roscados y cuerda en varillas, traslapes, mermas, desperdicios; juntas circunferenciales y radiales, pernos y taco, cajetines tronco-piramidal, sellos esponjas de caucho, placas de polietileno etc; la mano de obra para su habilitado y armado; la maquinaria, equipo y mano de obra para la fabricación del concreto, la maquinaria, herramienta, equipo y mano de obra para su transporte y colocación, los dispositivos necesarios para su colocación, vibrado del concreto, curado en cual puede ser normal o acelerado, el desmoldaje; la maquinaria, equipo, transporte y mano de obra para el retiro de la pieza de los moldes y traslado a la zona de almacenaje temporal; los acarreos internos y externos necesarios; el almacenaje temporal; las maniobras necesarias para su aplilamiento con los apoyos según proyecto; las pruebas de calidad necesarias; así como los tiempos en activo, en espera y muertos para dar cumplimiento al proceso constructivo y las condiciones de uso de vía pública; el retiro del material no utilizable de este concepto al banco de tiro en un radio no mayor de 20 km, y todo lo necesario para su correcta ejecución por unidad de obra terminada. | PZA | 504
46 | DGTM2112-PR-00263 | EP 164 | Construcción y almacenaje de Dovela A4 tipo 1 de secciones, geometría, huecos y preparaciones según proyecto, acero de refuerzo corrugado, ASTM A-706 grado 60 y límite elástico fy=4200 kg/cm2 con las separaciones y geometrías indicadas en proyecto y concreto f´c de 300 kg/cm2; con fibras metálicas con una resistencia a la tracción de 1000 N/mm2, con longitud mínima de 50 mm y diámetro mínimo de 0.7 mm, con una dosificación de 20kg/m3 de concreto; con fibras de polipropileno en una dosificación de 3 kg/m3 con las características indicadas en el documento DGTFM2112-ME-H01-TUNEL-80002, el precio unitario incluye: los materiales puestos en el sitio de su colocación, mermas y desperdicios; el acero de refuerzo con las separaciones y diámetros indicadas en el proyecto, los ganchos, dobleces, cortes, separadores, anillos, grapas, ganchos de izaje, soldaduras, conectores roscados y cuerda en varillas, traslapes, mermas, desperdicios; juntas circunferenciales y radiales, pernos y taco, cajetines tronco-piramidal, sellos esponjas de caucho, placas de polietileno etc; la mano de obra para su habilitado y armado; la maquinaria, equipo y mano de obra para la fabricación del concreto, la maquinaria, herramienta, equipo y mano de obra para su transporte y colocación, los dispositivos necesarios para su colocación, vibrado del concreto, curado en cual puede ser normal o acelerado, el desmoldaje; la maquinaria, equipo, transporte y mano de obra para el retiro de la pieza de los moldes y traslado a la zona de almacenaje temporal; los acarreos internos y externos necesarios; el almacenaje temporal; las maniobras necesarias para su aplilamiento con los apoyos según proyecto; las pruebas de calidad necesarias; así como los tiempos en activo, en espera y muertos para dar cumplimiento al proceso constructivo y las condiciones de uso de vía pública; el retiro del material no utilizable de este concepto al banco de tiro en un radio no mayor de 20 km, y todo lo necesario para su correcta ejecución por unidad de obra terminada. | PZA | 504
47 | DGTM2112-PR-00265 | EP 165 | Construcción y almacenaje de Dovela B tipo 1 de secciones, geometría, huecos y preparaciones según proyecto, acero de refuerzo corrugado, ASTM A-706 grado 60 y límite elástico fy=4200 kg/cm2 con las separaciones y geometrías indicadas en proyecto y concreto f´c de 300 kg/cm2; con fibras metálicas con una resistencia a la tracción de 1000 N/mm2, con longitud mínima de 50 mm y diámetro mínimo de 0.7 mm, con una dosificación de 20kg/m3 de concreto; con fibras de polipropileno en una dosificación de 3 kg/m3 con las características indicadas en el documento DGTFM2112-ME-H01-TUNEL-80002, el precio unitario incluye: los materiales puestos en el sitio de su colocación, mermas y desperdicios; el acero de refuerzo con las separaciones y diámetros indicadas en el proyecto, los ganchos, dobleces, cortes, separadores, anillos, grapas, ganchos de izaje, soldaduras, conectores roscados y cuerda en varillas, traslapes, mermas, desperdicios; juntas circunferenciales y radiales, pernos y taco, cajetines tronco-piramidal, sellos esponjas de caucho, placas de polietileno etc; la mano de obra para su habilitado y armado; la maquinaria, equipo y mano de obra para la fabricación del concreto, la maquinaria, herramienta, equipo y mano de obra para su transporte y colocación, los dispositivos necesarios para su colocación, vibrado del concreto, curado en cual puede ser normal o acelerado, el desmoldaje; la maquinaria, equipo, transporte y mano de obra para el retiro de la pieza de los moldes y traslado a la zona de almacenaje temporal; los acarreos internos y externos necesarios; el almacenaje temporal; las maniobras necesarias para su aplilamiento con los apoyos según proyecto; las pruebas de calidad necesarias; así como los tiempos en activo, en espera y muertos para dar cumplimiento al proceso constructivo y las condiciones de uso de vía pública; el retiro del material no utilizable de este concepto al banco de tiro en un radio no mayor de 20 km, y todo lo necesario para su correcta ejecución por unidad de obra terminada. | PZA | 504
48 | DGTM2112-PR-00267 | EP 166 | Construcción y almacenaje de Dovela C tipo 1 de secciones, geometría, huecos y preparaciones según proyecto, acero de refuerzo corrugado, ASTM A-706 grado 60 y límite elástico fy=4200 kg/cm2 con las separaciones y geometrías indicadas en proyecto y concreto f´c de 300 kg/cm2; con fibras metálicas con una resistencia a la tracción de 1000 N/mm2, con longitud mínima de 50 mm y diámetro mínimo de 0.7 mm, con una dosificación de 20kg/m3 de concreto; con fibras de polipropileno en una dosificación de 3 kg/m3 con las características indicadas en el documento DGTFM2112-ME-H01-TUNEL-80002, el precio unitario incluye: los materiales puestos en el sitio de su colocación, mermas y desperdicios; el acero de refuerzo con las separaciones y diámetros indicadas en el proyecto, los ganchos, dobleces, cortes, separadores, anillos, grapas, ganchos de izaje, soldaduras, conectores roscados y cuerda en varillas, traslapes, mermas, desperdicios; juntas circunferenciales y radiales, pernos y taco, cajetines tronco-piramidal, sellos esponjas de caucho, placas de polietileno etc; la mano de obra para su habilitado y armado; la maquinaria, equipo y mano de obra para la fabricación del concreto, la maquinaria, herramienta, equipo y mano de obra para su transporte y colocación, los dispositivos necesarios para su colocación, vibrado del concreto, curado en cual puede ser normal o acelerado, el desmoldaje; la maquinaria, equipo, transporte y mano de obra para el retiro de la pieza de los moldes y traslado a la zona de almacenaje temporal; los acarreos internos y externos necesarios; el almacenaje temporal; las maniobras necesarias para su aplilamiento con los apoyos según proyecto; las pruebas de calidad necesarias; así como los tiempos en activo, en espera y muertos para dar cumplimiento al proceso constructivo y las condiciones de uso de vía pública; el retiro del material no utilizable de este concepto al banco de tiro en un radio no mayor de 20 km, y todo lo necesario para su correcta ejecución por unidad de obra terminada. | PZA | 504
49 | DGTM2112-PR-00269 | EP 167 | Construcción y almacenaje de Dovela K tipo 1 de secciones, geometría, huecos y preparaciones según proyecto, acero de refuerzo corrugado, ASTM A-706 grado 60 y límite elástico fy=4200 kg/cm2 con las separaciones y geometrías indicadas en proyecto y concreto f´c de 300 kg/cm2; con fibras metálicas con una resistencia a la tracción de 1000 N/mm2, con longitud mínima de 50 mm y diámetro mínimo de 0.7 mm, con una dosificación de 20kg/m3 de concreto; con fibras de polipropileno en una dosificación de 3 kg/m3 con las características indicadas en el documento DGTFM2112-ME-H01-TUNEL-80002, el precio unitario incluye: los materiales puestos en el sitio de su colocación, mermas y desperdicios; el acero de refuerzo con las separaciones y diámetros indicadas en el proyecto, los ganchos, dobleces, cortes, separadores, anillos, grapas, ganchos de izaje, soldaduras, conectores roscados y cuerda en varillas, traslapes, mermas, desperdicios; juntas circunferenciales y radiales, pernos y taco, cajetines tronco-piramidal, sellos esponjas de caucho, placas de polietileno etc; la mano de obra para su habilitado y armado; la maquinaria, equipo y mano de obra para la fabricación del concreto, la maquinaria, herramienta, equipo y mano de obra para su transporte y colocación, los dispositivos necesarios para su colocación, vibrado del concreto, curado en cual puede ser normal o acelerado, el desmoldaje; la maquinaria, equipo, transporte y mano de obra para el retiro de la pieza de los moldes y traslado a la zona de almacenaje temporal; los acarreos internos y externos necesarios; el almacenaje temporal; las maniobras necesarias para su aplilamiento con los apoyos según proyecto; las pruebas de calidad necesarias; así como los tiempos en activo, en espera y muertos para dar cumplimiento al proceso constructivo y las condiciones de uso de vía pública; el retiro del material no utilizable de este concepto al banco de tiro en un radio no mayor de 20 km, y todo lo necesario para su correcta ejecución por unidad de obra terminada. | PZA | 504
50 | DGTM2112-PR-00271 | N.CTR.CAR.1.05.009/00 | "Suministro, elaboración y colocación de mezcla de inyección en el espacio entre anillos y terreno natural (trasdós del revestimiento de dovelas), con las siguientes características: Las resistencias mínimas del mortero medidas en cubos de 100 mm, son: a 1 día 1.5 N/mm2 y a 28 días 7.5 N/mm2, El mortero podrá constituirse con los materiales siguientes, o bien con la fórmula indicada en los planos o aprobada por el Director Facultativo o la persona designada por él: · Cemento : 80 a 100 Kg/m3 · Cenizas (pfa): 250 Kg/m3 · Arena : 1,500 a 1,480 Kg/m3 · Aditivos: 8 a 14 l/m3 · % Agua de amasado : 17 % El precio unitario incluye: los materiales puestos en el sitio de su utilización; la maquinaria, herramienta, equipo y mano de obra necesarios para su fabricación; los depósitos para su fabricación y almacenaje; las líneas de conducción del lugar de su fabricación hasta el frente de su utilización, y todo lo necesario para su correcta ejecución por unidad de obra terminada""" | m3 | 4758.024
51 | DGTM2112-PR-01575 | EP 168 | Construcción y almacenaje de Dovela tipo BASE de secciones, geometría, huecos y preparaciones según proyecto, acero de refuerzo corrugado, ASTM A-706 grado 60 y límite elástico fy=4200 kg/cm2 con las separaciones y geometrías indicadas en proyecto y concreto f´c de 300 kg/cm2; con fibras metálicas con una resistencia a la tracción de 1000 N/mm2, con longitud mínima de 50 mm y diámetro mínimo de 0.7 mm, con una dosificación de 20kg/m3 de concreto; con fibras de polipropileno en una dosificación de 3 kg/m3 con las características indicadas en el documento DGTFM2112-ME-H01-TUNEL-80002, el precio unitario incluye: los materiales puestos en el sitio de su colocación, mermas y desperdicios; el acero de refuerzo con las separaciones y diámetros indicadas en el proyecto, los ganchos, dobleces, cortes, separadores, anillos, grapas, ganchos de izaje, soldaduras, conectores roscados y cuerda en varillas, traslapes, mermas, desperdicios; juntas circunferenciales y radiales, pernos y taco, cajetines tronco-piramidal, sellos esponjas de caucho, placas de polietileno etc; la mano de obra para su habilitado y armado; la maquinaria, equipo y mano de obra para la fabricación del concreto, la maquinaria, herramienta, equipo y mano de obra para su transporte y colocación, los dispositivos necesarios para su colocación, vibrado del concreto, curado en cual puede ser normal o acelerado, el desmoldaje; la maquinaria, equipo, transporte y mano de obra para el retiro de la pieza de los moldes y traslado a la zona de almacenaje temporal; los acarreos internos y externos necesarios; el almacenaje temporal; las maniobras necesarias para su aplilamiento con los apoyos según proyecto; las pruebas de calidad necesarias; así como los tiempos en activo, en espera y muertos para dar cumplimiento al proceso constructivo y las condiciones de uso de vía pública; el retiro del material no utilizable de este concepto al banco de tiro en un radio no mayor de 20 km, y todo lo necesario para su correcta ejecución por unidad de obra terminada. | PZA | 504
52 | DGTM2112-PR-01576 | EP 161 | Transporte de dovela de cualquier tipo, del lugar de fabricación al lugar del tren de colocación de dovelas de la tuneladora, el precio unitario incluye: La maquinaria, equipos, herramienta, transportes y mano de obra para su traslado desde el lugar de fabricación hasta el sitio de su colocación en obra con la secuencia indicado en proyecto; los costos de los permisos y licencias para realizar el traslado en las condiciones autorizadas, las maniobras necesarias en cuanto a posiciones de equipos y traspaleos de la dovela; los acarreos internos y externos necesarios hasta el lugar de su colocación; los tiempos en activo, en espera y muertos para dar cumplimiento al proceso constructivo y las condiciones de uso de vía pública; y todo lo necesario para su correcta ejecución por unidad de obra terminada | PZA | 4032
| 2.1.2.3.2 |  | 2.1.2.3.2 Instrumentacion
53 | DGTM2112-PR-00558 | EP 169 | Instalación y control de medidas de convergencia en túnel. El precio unitario incluye: los equipos y mano de obra necesarios para las mediciones, las dianas reflectantes, la mano de obra para su instalación y control con la frecuencia de mediciones indicadas en el proyecto para la generación de un reporte semanal (2 lecturas por semana hasta la estabilización en las tres secciones más próximas al frente; 1 lectura cada 15 días tras estabilización hasta el final de la obra del túnel), la generación de un reporte semanal, la redacción de reportes en caso de incidencias, la generación de un reporte a la finalización de los trabajos de auscultación, la interpretación de resultados por personal especializado, el control, registro y almacenamiento de datos, la generación de reportes en tamaño carta y reportes en presentación como mínimo en tamaño 90x120 cm. en forma semanal, y todo lo necesario para su correcta ejecución por unidad de obra terminada. | Mes | 4
54 | DGTM2112-PR-00559 | EP 170 | Suministro, instalación y control de Instrumentación en túnel a base de células de presión total de cuerda vibrante para medida y control de las presiones totales radiales sobre las dovelas., Estos instrumentos se instalarán en el trasdós de las dovelas (instalados de fábrica) y en contacto con el terreno; para verificar durante el desarrollo de los trabajos el comportamiento de la estructura durante y posterior a la construcción del tren ligero., El precio unitario incluye: los equipos y mano de obra necesarios para las mediciones, las células de presión total, la mano de obra para su instalación y control con la frecuencia de mediciones indicadas en el proyecto (control con la siguiente periodicidad: 1 lectura semanal hasta la estabilización. Las lecturas que deberán realizarse lo más cerca posible del frente de avance y nunca lejos del final del back-up, ; 1 lectura mensual tras estabilización hasta el final de la obra del túnel); la generación de un reporte semanal, la redacción de reportes en caso de incidencias, la generación de un reporte a la finalización de los trabajos de auscultaciónpara la generación de un reporte semanal, los materiales y mano de obra para la instalación; la interpretación de resultados por personal especializado, el control,el registro y almacenamiento de datos , la generación de reportes en tamaño carta y reportes en presentación como mínimo en tamaño 90x120 cm. en forma semanal, y todo lo necesario para su correcta ejecución por unidad de obra terminada. | PZA | 36
55 | DGTM2112-PR-00560 | EP 171 | Suministro, instalación y control de Instrumentación en túnel a base de Instrumentación en túnel a base de extensómetros de cuerda vibrante. Se colocarán en la armadura longitudinal para medida de tensiones inducidas por el empuje de terreno y agua sobre las dovelas, para verificar durante el desarrollo de los trabajos el comportamiento de la estructura durante y posterior a la construcción del tren ligero. Se instalarán en la fase de fabricación de las dovelas incluidos en el interior de cada dovela por parejas, salvo en la de cierre, y colocados durante la fase de fabricación de las mismas. Se colocarán en la armadura longitudinal para medida de tensiones inducidas por el empuje de terreno y agua sobre las dovelas; para verificar durante el desarrollo de los trabajos el comportamiento de la estructura durante y posterior a la construcción del tren ligero, El precio unitario incluye: los equipos y mano de obra necesarios para las mediciones, los extensómetros de cuerda vibrante, la mano de obra para su instalación y control con la frecuencia de mediciones indicadas en el proyecto (1 lectura semanal hasta la estabilización que deberá realizarse lo más cerca posible del frente de avance y nunca lejos del final del back-up; 1 lectura mensual tras estabilización hasta el final de la obra del túnel)los equipos, mano de obra para su instalación y control con la siguiente periodicidad: 1 lectura semanal hasta la estabilización. Las lecturas deberán realizarse lo más cerca posible del frente de avance y nunca lejos del final del back-up, 1 lectura mensual tras estabilización hasta el final de la obra del túnel,; para la generación de un reporte semanal, la redacción de reportes en caso de incidencias, la generación de un reporte a la finalización de los trabajos de auscultaciónlos materiales y mano de obra para la instalación;, la interpretación de resultados por personal especializado, el control, registro y almacenamiento de datos, la generación de reportes en tamaño carta y reportes en presentación como mínimo en tamaño 90x120 cm. en forma semanal, y todo lo necesario para su correcta ejecución por unidad de obra terminada. | PZA | 72
56 | DGTM2112-PR-00561 | EP 172 | Instalación y control de Instrumentación de superficie de túnel a base de hitos de nivelación para control de asentamientos previo, durante y posterior a la construcción del tren ligero. Se instalará un hito en el eje y otros tres a cada lado del eje a una distancia de 0.75ø, 2ø, y 4ø del eje, siendo ø el diámetro del túnel. Esta distribución de los hitos trata de cubrir la cubeta de asientos estimada. El hito situado a distancia 4ø del eje sólo se instalará si la mayor parte del túnel se excava en suelo o roca blanda. , en avenidas para verificar durante el desarrollo de los trabajos los posibles asentamientos previo durante y posterior a la construcción del tren ligero, El precio unitario incluye los equipos y mano de obra necesarios para las mediciones, los hitos de nivelación, la mano de obra para su instalación y control con la frecuencia de mediciones indicadas en el proyecto: los equipos, mano de obra para su control con la siguiente frecuencia: Una lectura inicial antes de empezar las obras; uUna lectura diaria cuando el frente de excavación se halle a 50 m por delante del punto de observación hasta que se halle a 50 metros por detrás; Dos dos lecturas por semana cuando el frente de excavación se halle a más de 50 m por delante o por detrás del punto de observación y hasta la estabilización; Una una lectura mensual tras estabilización hasta el final de la obra del túnel.) Para la generación de un reporte semanal, la redacción de reportes en caso de incidencias, la generación de un reporte a la finalización de los trabajos de auscultación, la interpretación de resultados por personal especializado, el control, registro y almacenamiento de datos , la generación de reportes en tamaño carta y reportes en presentación como mínimo en tamaño 90x120 cm. en forma semanal, y todo lo necesario para su correcta ejecución por unidad de obra terminada. | Mes | 4
57 | DGTM2112-PR-00562 | EP 173 | Instalación y control de Instrumentación de superficie de túnel a base de Regletas sobre edificios para control de movimientos, al menos dos en cada fachada principal, en avenidas para verificar durante el desarrollo de los trabajos los posibles asentamientos previo durante y posterior a la construcción del tren ligero. , El precio unitario incluye: los equipos y mano de obra necesarios para las mediciones, las regletas, la mano de obra para su instalación y control con la frecuencia de mediciones indicadas en el proyecto (los equipos, mano de obra para su control con la siguiente frecuencia: Uuna lectura inicial antes de empezar las obras; Una una lectura diaria cuando el frente de excavación se halle a 50 m por delante del punto de observación hasta que se halle a 50 metros por detrás; Dos dos lecturas por semana cuando el frente de excavación se halle a más de 50 m por delante o por detrás del punto de observación y hasta la estabilización; Una una lectura mensual tras estabilización hasta el final de la obra del túnel). Para la generación de un reporte semanal, la redacción de reportes en caso de incidencias, la generación de un reporte a la finalización de los trabajos de auscultación, la interpretación de resultados por personal especializado, el control, registro y almacenamiento de datos , la generación de reportes en tamaño carta y reportes en presentación como mínimo en tamaño 90x120 cm. en forma semanal, y todo lo necesario para su correcta ejecución por unidad de obra terminada. | Mes | 4
58 | DGTM2112-PR-00563 | EP 174 | Instalación y control de Instrumentación de superficie de túnel a base de 3 extensómetros de (1) varillas para control de los movimientos verticales en profundidad. Se colocarán en la vertical del túnel a profundidades de C-1.5 m; 2/3(C-1.5) y 1/3(C-1.5), siendo C la profundidad a la que se encuentra la clave del túnel. Cada varilla se instalará en su propio barreno en el terreno, no pudiendo instalarse las tres varillas en el mismo barreno., en avenidas para verificar durante el desarrollo de los trabajos los posibles asentamientos previo durante y posterior a la construcción del tren ligero, El precio unitario incluye: los equipos y mano de obra necesarios para las mediciones, los extensómetros de varillas, la mano de obra para su instalación los equipos, mano de obra para suy control con la frecuencia de mediciones indicadas en el proyectocon la siguiente frecuencia: Una lectura inicial antes de empezar las obras; Una una lectura diaria cuando el frente de excavación se halle a 50 m por delante del punto de observación hasta que se halle a 50 metros por detrás; Dos dos lecturas, por semana cuando el frente de excavación se halle a más de 50 m por delante o por detrás del punto de observación y hasta la estabilización; Una una lectura mensual tras estabilización hasta el final de la obra del túnel; además de las mediciones indicadas hay que hacer mediciones adicionales a 1 diámetro del frente, al paso de la rueda de corte y detrás de la dovela inyectada). la generación de un reporte semanal, la redacción de reportes en caso de incidencias, la generación de un reporte a la finalización de los trabajos de auscultaciónPara la generación de un reporte semanal, la interpretación de resultados por personal especializado, el control, registro y almacenamiento de datos, la generación de reportes en tamaño carta y reportes en presentación como mínimo en tamaño 90x120 cm. en forma semanal, y todo lo necesario para su correcta ejecución por unidad de obra terminada. | Mes | 4
59 | DGTM2112-PR-00564 | EP 229 | Suministro e instalación y control de Instrumentación de superficie de túnel compuesta de 1 base de referencia topográfica, situadas fuera del área de influencia de la excavación y empotradas en la roca al menos 3 m. en avenidas para verificar durante el desarrollo de los trabajos los posibles asentamientos previo durante y posterior a la construcción del tren ligero, El precio unitario incluye: los materiales puestos en el sitio de su utilización; los equipos, herramientas y mano de obra para su instalación, control con la siguiente frecuencia: Una lectura inicial antes de empezar las obras; Una lectura diaria cuando el frente de excavación se halle a 50 m por delante del punto de observación hasta que se halle a 50 metros por detrás; Dos lecturas por semana cuando el frente de excavación se halle a más de 50 m por delante o por detrás del punto de observación y hasta la estabilización; Una lectura mensual tras estabilización hasta el final de la obra del túnel. Para las lecturas de los extensómetros de varillas tiene prioridad en las lecturas cual es la distancia al frente a la que se han tomado ya que una de sus principales utilidades es detectar si las presiones calculadas son correctas y dónde se produce el asiento principal (en la rueda de corte, en el cuerpo de la tuneladora, en la inyección de mortero) para poder hacer modificaciones. Por ello, además de las mediciones establecidas anteriormente, hay que hacer mediciones adicionales a 1 diámetro del frente, al paso de la rueda de corte y detrás de la dovela inyectada. Como las velocidades de la máquina son altas, probablemente este criterio suponga que sea necesario realizar al menos una medida al día durante el paso de la tuneladora por cada sección de control de superficie. Para la generación de un reporte semanal, la interpretación de resultados por personal especializado, el control, registro y almacenamiento de datos, la generación de reportes en tamaño carta y reportes en presentación como mínimo en tamaño 90x120 cm. en forma semanal, y todo lo necesario para su correcta ejecución por unidad de obra terminada. | PZA | 10
60 | DGTM2112-PR-00565 | EP 230 | Suministro, instalación y control de Instrumentación en superficie de túnel a base de inclinómetros para verificar el perfil de desplazamientos laterales del terreno durante el desarrollo de los trabajos los posibles asentamientos previo, durante y posterior a la construcción del tren ligero., el El precio unitario incluye: los equipos y mano de obra necesarios para las mediciones, los inclinómetros, la mano de obra para su instalación y control con la frecuencia de mediciones indicadas en el proyectola maquinaria, herramienta, equipo y mano de obra para su instalación, los materiales puestos en el sitio de su utilización, los equipos, mano de obra para su control con la siguiente frecuencia: Una lectura inicial antes de empezar las obras; uUna lectura diaria cuando el frente de excavación se halle a 50 m por delante del punto de observación hasta que se halle a 50 metros por detrás; dDos lecturas por semana cuando el frente de excavación se halle a más de 50 m por delante o por detrás del punto de observación y hasta la estabilización; Una una lectura mensual tras estabilización hasta el final de la obra del túnel. ) Para lla generación de un reporte semanal, la redacción de reportes en caso de incidencias, la generación de un reporte a la finalización de los trabajos de auscultación, la interpretación de resultados por personal especializado, la interpretación de resultados por personal especializado, el control, registro y almacenamiento de datos, la generación de reportes en tamaño carta y reportes en presentación como mínimo en tamaño 90x120 cm. en forma semanal, y todo lo necesario para su correcta ejecución por unidad de obra terminada. | PZA | 14
61 | DGTM2112-PR-00566 | EP 231 | Suministro, e instalación de y control de Instrumentación en superficie de túnel a base de piezómetros simples y dobles para controlar las verificar durante el desarrollo de los trabajos los posibles asentamientos previovariaciones del nivel freático previo, durante y posterior a la construcción del tren ligero.o, El precio unitario incluye: los equipos necesarios para las mediciones, los piezómetros, la mano de obra para su instalación y control con la frecuencia de mediciones indicadas en el proyecto (una lectura inicial antes de empezar las obras; una lectura diaria cuando el frente de excavación se halle a 50 m por delante del punto de observación hasta que se halle a 50 metros por detrás; dos lecturas por semana cuando el frente de excavación se halle a más de 50 m por delante o por detrás del punto de observación y hasta la estabilización; una lectura mensual tras estabilización hasta el final de la obra del túnel) la generación de un reporte semanal, la redacción de reportes en caso de incidencias, la generación de un reporte a la finalización de los trabajos de auscultación, el precio unitario incluye: la maquinaria, herramienta, equipo y mano de obra para su instalación, los materiales puestos en el sitio de su utilización, los equipos, mano de obra para su control con la siguiente frecuencia: Una lectura inicial antes de empezar las obras; Una lectura diaria cuando el frente de excavación se halle a 50 m por delante del punto de observación hasta que se halle a 50 metros por detrás; Dos lecturas por semana cuando el frente de excavación se halle a más de 50 m por delante o por detrás del punto de observación y hasta la estabilización; Una lectura mensual tras estabilización hasta el final de la obra del túnel. Para la generación de un reporte semanal , la interpretación de resultados por personal especializado, el control, registro y almacenamiento de datos , la generación de reportes en tamaño carta y reportes en presentación como mínimo en tamaño 90x120 cm. en forma semanal, y todo lo necesario para su correcta ejecución por unidad de obra terminada. | PZA | 14
| 2.1.3 |  | 2.1.3 Intertramo de Catedral a Independencia
| 2.1.3.1 |  | 2.1.3.1 Excavacion
62 | DGTM2112-PR-00280 | N.CTR.CAR.1.05.003/00 | Excavación medida en banco y operación con escudo simple de presión de tierras (EPB) con las siguientes características: • Diámetro interior del túnel: 9.50 m, Diámetro exterior de dovelas: 10.30 m, Diámetro de excavación nominal: 10.60 m (diámetro nominal de la cabeza de corte 10.56 m y sobrecorte radial de 2 cm. • Espesor de dovelas: 400 mm, longitud de dovelas: 1600 mm • Resistencia de las dovelas: 30/40 MPa. • Número de dovelas: 6+1/3 (19 posiciones/gatos dobles) (*) • Radio mínimo de giro de la máquina <250 m. • Pendiente máxima admisible: 4%-8%. • Longitud del escudo: 10 m, longitud Back-up: 80-100 m • Empuje nominal máximo orientativo desde 80,000 KN hasta 90,000 KN. • Empuje Excepcional: desde 100,000 hasta 138,000 KN. • Presión hidráulica: hasta 420 bares. • Sistema “antirrolling” con zapatas orientables/estabilizadores • Par mínimo de trabajo de la rueda de corte de 12,000 kN*m. • Par nominal máximo: 20,000 kN*m. • Velocidad de giro de la rueda: 0-3.6 rpm. • Posibilidad de desplazamiento axial de la rueda de corte de 250 mm mínimo sobrecorte hidráulico regulable. • Articulación tipo activa para un mejor comportamiento en curvas y que los segmentos no sufran fracturas. • Rodamiento principal triaxial con duración mínima garantizada de 15,000 horas. • Gatos de empuje consistentes en 19 parejas distribuidas perimetralmente, con un empuje máximo de unos 5172 kN por gato. • Extracción de escombros mediante tornillo sinfín. Cumpliendo con lo establecido en el documento: DGTFM2112-ME-H01-TUNEL-60001-MÉTODO CONSTRUCTIVO El precio unitario incluye; Suministro, ensamble, puesta en marcha del escudo y maniobras necesarias para el inicio de excavación, carga, transporte y decarga del material producto de la excavación hasta el el lugar de tiro, tiempos muertos y en espera, el trámite y pago de todos los permisos necesarios para los traslados de los componentes, la implementación del área de recepción del material excavado en el exterior, las líneas de suministro y comunicación al túnel (aire, agua, energía eléctrica, materiales, telecom), almacénaje de anillos de dovelas en el tren de colocación de la tuneladora, la colocación de cualquier tipo dovelas incluyendo sus accesorios de unión asi como el desmantelamiento y extracción de la dovela base; Acometida de energía eléctrica; Subestación eléctrica; oficinas de campo; Anillos de ataque, el desmontaje y extracción de la máquina tuneladora; sistema de inyección de mezcla o mortero; los combustibles, lubricantes, los pagos del suministro de energía eléctrica; los equipos herramientas y mano de obra necesarios para su funcionamiento, la inyección de espumas y/o resinas en el frente durante la excavación (espumas antiabrasivas, resinas expansivas...). los productos adicionados en la cámara de excavación y en el frente, el porcentaje de abundamiento considerado, el mantenimiento preventivo y correctivo necesario y requerido de todo el equipo y sistemas, las operaciones de revisión y sustitución de los elementos de corte ya sea por desgaste o cambio de tipología del suelo, la obligación del contratista de llevar un registro detallado y preciso de todas las operaciones relacionadas con la ejecución del túnel con acceso en tiempo a real dichas operaciones por parte de la dependencia y actores facultados por esta, y todo los materiales, mano de obra y equipo y herramienta necesarios para su correcta ejecución PUOT. | m3 | 46530.17
63 | DGTM2112-PR-00284 | EP 272 | Traslado de maquina tuneladora en paso de estaciones previamente construídas, el precio unitario incluye: la maquinaria, herramienta, equipo y mano de obra necesaria para su traslado, las maniobras necesarias, los tiempos en activo, en espera y muertos que se requieran en las maniobras de traslado; la maquinaria, herramienta equipo y mano de obra necesarios para el retiro del puntal metálico que se encuentra en las estaciones para permitir el paso de la maquina tuneladora; la maquinaria, herramienta equipo y mano de obra necesarios para la nueva colocación del puntal metálico que se encuentra en las estaciones posterior a el paso de la maquina tuneladora; y todo lo necesario para su correcta ejecución por unidad de obra terminada | m | 167.2
| 2.1.3.2 |  | 2.1.3.2 Tratamientos especiales
64 | DGTM2112-PR-00295 | N.CTR.CAR.1.05.009/00 | "Suministro perforación y aplicación de inyección para tratamientos especiales de mejora del terreno mediante JET-GROUTING para lograr unas características mínimas del terreno tratado como sigue: - Resistencia característica de compresión > 5.0 MPa - Resistencia característica de tracción > 0.5 MPa - Cohesión > 2.50 MPa - Módulo de elasticidad > 2500 MPa - Densidad aparente > 19 kN/m³ - Permeabilidad <10-8 m/s El precio unitario incluye: los ensayos necesarios para comprobar que el terreno tratado con jet-grouting cumple como mínimo las características geotécncias especificadas; los materiales puestos en el sitio de su utilización, la maquinaria, herramienta, equipo y mano de obra necesaria para la fabricación y almacenamiento de lechada; la maquinaria, herramienta, equipo y mano de obra necesaria para la ejecución de la perforación; la inyección de lechada con la presión recomendada en el proyecto; sus mermas y desperdicios; las pruebas de calidad necesarias; los controles continuos de los siguientes parámetros: Presión de inyección, Caudal de mezcla, Volumen de mezcla, Velocidad de rotación, Velocidad de extracción con las debida entrega de resultados a la Dirección de Obra, así como; los tiempos en activo, en espera y muertos para dar cumplimiento al proceso constructivo y las condiciones de uso de vía pública; el retiro del material no utilizable de este concepto al banco de tiro en un radio no mayor de 20 km, y todo lo necesario para su correcta ejecución por unidad de obra terminada.""" | m3 | 14039.59
65 | DGTM2112-PR-00296 | N.CTR.CAR.1.05.009/00 | "Suministro perforación y aplicación de inyección para tratamientos especiales de mejora del terreno y lograr unas características mínimas del terreno tratado como sigue: - Resistencia característica de compresión > 2.0 MPa - Cohesión > 0.50 MPa - Módulo de elasticidad > 400 MPa El precio unitario incluye: los ensayos necesarios para comprobar que el terreno tratado cumple como mínimo las características geotécncias especificadas; los materiales puestos en el sitio de su utilización, la maquinaria, herramienta, equipo y mano de obra necesaria para la fabricación y almacenamiento de lechada; la maquinaria, herramienta, equipo y mano de obra necesaria para la ejecución de la perforación; la inyección de lechada con la presión recomendada en el proyecto; sus mermas y desperdicios; las pruebas de calidad necesarias; así como; los tiempos en activo, en espera y muertos para dar cumplimiento al proceso constructivo y las condiciones de uso de vía pública; el retiro del material no utilizable de este concepto al banco de tiro en un radio no mayor de 20 km, y todo lo necesario para su correcta ejecución por unidad de obra terminada.""" | m3 | 1315.44
| 2.1.3.3 |  | 2.1.3.3 Obra Civil
| 2.1.3.3.1 |  | 2.1.3.3.1 Dovelas
66 | DGTM2112-PR-00257 | EP 160 | Construcción y almacenaje de Dovela A1 tipo 1 de secciones, geometría, huecos y preparaciones según proyecto, acero de refuerzo corrugado, ASTM A-706 grado 60 y límite elástico fy=4200 kg/cm2 con las separaciones y geometrías indicadas en proyecto y concreto f´c de 300 kg/cm2; con fibras metálicas con una resistencia a la tracción de 1000 N/mm2, con longitud mínima de 50 mm y diámetro mínimo de 0.7 mm, con una dosificación de 20kg/m3 de concreto; con fibras de polipropileno en una dosificación de 3 kg/m3 con las características indicadas en el documento DGTFM2112-ME-H01-TUNEL-80002, el precio unitario incluye: los materiales puestos en el sitio de su colocación, mermas y desperdicios; el acero de refuerzo con las separaciones y diámetros indicadas en el proyecto, los ganchos, dobleces, cortes, separadores, anillos, grapas, ganchos de izaje, soldaduras, conectores roscados y cuerda en varillas, traslapes, mermas, desperdicios; juntas circunferenciales y radiales, pernos y taco, cajetines tronco-piramidal, sellos esponjas de caucho, placas de polietileno etc; la mano de obra para su habilitado y armado; la maquinaria, equipo y mano de obra para la fabricación del concreto, la maquinaria, herramienta, equipo y mano de obra para su transporte y colocación, los dispositivos necesarios para su colocación, vibrado del concreto, curado en cual puede ser normal o acelerado, el desmoldaje; la maquinaria, equipo, transporte y mano de obra para el retiro de la pieza de los moldes y traslado a la zona de almacenaje temporal; los acarreos internos y externos necesarios; el almacenaje temporal; las maniobras necesarias para su aplilamiento con los apoyos según proyecto; las pruebas de calidad necesarias; así como los tiempos en activo, en espera y muertos para dar cumplimiento al proceso constructivo y las condiciones de uso de vía pública; el retiro del material no utilizable de este concepto al banco de tiro en un radio no mayor de 20 km, y todo lo necesario para su correcta ejecución por unidad de obra terminada. | PZA | 344
67 | DGTM2112-PR-00259 | EP 162 | Construcción y almacenaje de Dovela A2 tipo 1 de secciones, geometría, huecos y preparaciones según proyecto, acero de refuerzo corrugado, ASTM A-706 grado 60 y límite elástico fy=4200 kg/cm2 con las separaciones y geometrías indicadas en proyecto y concreto f´c de 300 kg/cm2; con fibras metálicas con una resistencia a la tracción de 1000 N/mm2, con longitud mínima de 50 mm y diámetro mínimo de 0.7 mm, con una dosificación de 20kg/m3 de concreto; con fibras de polipropileno en una dosificación de 3 kg/m3 con las características indicadas en el documento DGTFM2112-ME-H01-TUNEL-80002, el precio unitario incluye: los materiales puestos en el sitio de su colocación, mermas y desperdicios; el acero de refuerzo con las separaciones y diámetros indicadas en el proyecto, los ganchos, dobleces, cortes, separadores, anillos, grapas, ganchos de izaje, soldaduras, conectores roscados y cuerda en varillas, traslapes, mermas, desperdicios; juntas circunferenciales y radiales, pernos y taco, cajetines tronco-piramidal, sellos esponjas de caucho, placas de polietileno etc; la mano de obra para su habilitado y armado; la maquinaria, equipo y mano de obra para la fabricación del concreto, la maquinaria, herramienta, equipo y mano de obra para su transporte y colocación, los dispositivos necesarios para su colocación, vibrado del concreto, curado en cual puede ser normal o acelerado, el desmoldaje; la maquinaria, equipo, transporte y mano de obra para el retiro de la pieza de los moldes y traslado a la zona de almacenaje temporal; los acarreos internos y externos necesarios; el almacenaje temporal; las maniobras necesarias para su aplilamiento con los apoyos según proyecto; las pruebas de calidad necesarias; así como los tiempos en activo, en espera y muertos para dar cumplimiento al proceso constructivo y las condiciones de uso de vía pública; el retiro del material no utilizable de este concepto al banco de tiro en un radio no mayor de 20 km, y todo lo necesario para su correcta ejecución por unidad de obra terminada. | PZA | 344
68 | DGTM2112-PR-00261 | EP 163 | Construcción y almacenaje de Dovela A3 tipo 1 de secciones, geometría, huecos y preparaciones según proyecto, acero de refuerzo corrugado, ASTM A-706 grado 60 y límite elástico fy=4200 kg/cm2 con las separaciones y geometrías indicadas en proyecto y concreto f´c de 300 kg/cm2; con fibras metálicas con una resistencia a la tracción de 1000 N/mm2, con longitud mínima de 50 mm y diámetro mínimo de 0.7 mm, con una dosificación de 20kg/m3 de concreto; con fibras de polipropileno en una dosificación de 3 kg/m3 con las características indicadas en el documento DGTFM2112-ME-H01-TUNEL-80002, el precio unitario incluye: los materiales puestos en el sitio de su colocación, mermas y desperdicios; el acero de refuerzo con las separaciones y diámetros indicadas en el proyecto, los ganchos, dobleces, cortes, separadores, anillos, grapas, ganchos de izaje, soldaduras, conectores roscados y cuerda en varillas, traslapes, mermas, desperdicios; juntas circunferenciales y radiales, pernos y taco, cajetines tronco-piramidal, sellos esponjas de caucho, placas de polietileno etc; la mano de obra para su habilitado y armado; la maquinaria, equipo y mano de obra para la fabricación del concreto, la maquinaria, herramienta, equipo y mano de obra para su transporte y colocación, los dispositivos necesarios para su colocación, vibrado del concreto, curado en cual puede ser normal o acelerado, el desmoldaje; la maquinaria, equipo, transporte y mano de obra para el retiro de la pieza de los moldes y traslado a la zona de almacenaje temporal; los acarreos internos y externos necesarios; el almacenaje temporal; las maniobras necesarias para su aplilamiento con los apoyos según proyecto; las pruebas de calidad necesarias; así como los tiempos en activo, en espera y muertos para dar cumplimiento al proceso constructivo y las condiciones de uso de vía pública; el retiro del material no utilizable de este concepto al banco de tiro en un radio no mayor de 20 km, y todo lo necesario para su correcta ejecución por unidad de obra terminada. | PZA | 344
69 | DGTM2112-PR-00263 | EP 164 | Construcción y almacenaje de Dovela A4 tipo 1 de secciones, geometría, huecos y preparaciones según proyecto, acero de refuerzo corrugado, ASTM A-706 grado 60 y límite elástico fy=4200 kg/cm2 con las separaciones y geometrías indicadas en proyecto y concreto f´c de 300 kg/cm2; con fibras metálicas con una resistencia a la tracción de 1000 N/mm2, con longitud mínima de 50 mm y diámetro mínimo de 0.7 mm, con una dosificación de 20kg/m3 de concreto; con fibras de polipropileno en una dosificación de 3 kg/m3 con las características indicadas en el documento DGTFM2112-ME-H01-TUNEL-80002, el precio unitario incluye: los materiales puestos en el sitio de su colocación, mermas y desperdicios; el acero de refuerzo con las separaciones y diámetros indicadas en el proyecto, los ganchos, dobleces, cortes, separadores, anillos, grapas, ganchos de izaje, soldaduras, conectores roscados y cuerda en varillas, traslapes, mermas, desperdicios; juntas circunferenciales y radiales, pernos y taco, cajetines tronco-piramidal, sellos esponjas de caucho, placas de polietileno etc; la mano de obra para su habilitado y armado; la maquinaria, equipo y mano de obra para la fabricación del concreto, la maquinaria, herramienta, equipo y mano de obra para su transporte y colocación, los dispositivos necesarios para su colocación, vibrado del concreto, curado en cual puede ser normal o acelerado, el desmoldaje; la maquinaria, equipo, transporte y mano de obra para el retiro de la pieza de los moldes y traslado a la zona de almacenaje temporal; los acarreos internos y externos necesarios; el almacenaje temporal; las maniobras necesarias para su aplilamiento con los apoyos según proyecto; las pruebas de calidad necesarias; así como los tiempos en activo, en espera y muertos para dar cumplimiento al proceso constructivo y las condiciones de uso de vía pública; el retiro del material no utilizable de este concepto al banco de tiro en un radio no mayor de 20 km, y todo lo necesario para su correcta ejecución por unidad de obra terminada. | PZA | 344
70 | DGTM2112-PR-00265 | EP 165 | Construcción y almacenaje de Dovela B tipo 1 de secciones, geometría, huecos y preparaciones según proyecto, acero de refuerzo corrugado, ASTM A-706 grado 60 y límite elástico fy=4200 kg/cm2 con las separaciones y geometrías indicadas en proyecto y concreto f´c de 300 kg/cm2; con fibras metálicas con una resistencia a la tracción de 1000 N/mm2, con longitud mínima de 50 mm y diámetro mínimo de 0.7 mm, con una dosificación de 20kg/m3 de concreto; con fibras de polipropileno en una dosificación de 3 kg/m3 con las características indicadas en el documento DGTFM2112-ME-H01-TUNEL-80002, el precio unitario incluye: los materiales puestos en el sitio de su colocación, mermas y desperdicios; el acero de refuerzo con las separaciones y diámetros indicadas en el proyecto, los ganchos, dobleces, cortes, separadores, anillos, grapas, ganchos de izaje, soldaduras, conectores roscados y cuerda en varillas, traslapes, mermas, desperdicios; juntas circunferenciales y radiales, pernos y taco, cajetines tronco-piramidal, sellos esponjas de caucho, placas de polietileno etc; la mano de obra para su habilitado y armado; la maquinaria, equipo y mano de obra para la fabricación del concreto, la maquinaria, herramienta, equipo y mano de obra para su transporte y colocación, los dispositivos necesarios para su colocación, vibrado del concreto, curado en cual puede ser normal o acelerado, el desmoldaje; la maquinaria, equipo, transporte y mano de obra para el retiro de la pieza de los moldes y traslado a la zona de almacenaje temporal; los acarreos internos y externos necesarios; el almacenaje temporal; las maniobras necesarias para su aplilamiento con los apoyos según proyecto; las pruebas de calidad necesarias; así como los tiempos en activo, en espera y muertos para dar cumplimiento al proceso constructivo y las condiciones de uso de vía pública; el retiro del material no utilizable de este concepto al banco de tiro en un radio no mayor de 20 km, y todo lo necesario para su correcta ejecución por unidad de obra terminada. | PZA | 344
71 | DGTM2112-PR-00267 | EP 166 | Construcción y almacenaje de Dovela C tipo 1 de secciones, geometría, huecos y preparaciones según proyecto, acero de refuerzo corrugado, ASTM A-706 grado 60 y límite elástico fy=4200 kg/cm2 con las separaciones y geometrías indicadas en proyecto y concreto f´c de 300 kg/cm2; con fibras metálicas con una resistencia a la tracción de 1000 N/mm2, con longitud mínima de 50 mm y diámetro mínimo de 0.7 mm, con una dosificación de 20kg/m3 de concreto; con fibras de polipropileno en una dosificación de 3 kg/m3 con las características indicadas en el documento DGTFM2112-ME-H01-TUNEL-80002, el precio unitario incluye: los materiales puestos en el sitio de su colocación, mermas y desperdicios; el acero de refuerzo con las separaciones y diámetros indicadas en el proyecto, los ganchos, dobleces, cortes, separadores, anillos, grapas, ganchos de izaje, soldaduras, conectores roscados y cuerda en varillas, traslapes, mermas, desperdicios; juntas circunferenciales y radiales, pernos y taco, cajetines tronco-piramidal, sellos esponjas de caucho, placas de polietileno etc; la mano de obra para su habilitado y armado; la maquinaria, equipo y mano de obra para la fabricación del concreto, la maquinaria, herramienta, equipo y mano de obra para su transporte y colocación, los dispositivos necesarios para su colocación, vibrado del concreto, curado en cual puede ser normal o acelerado, el desmoldaje; la maquinaria, equipo, transporte y mano de obra para el retiro de la pieza de los moldes y traslado a la zona de almacenaje temporal; los acarreos internos y externos necesarios; el almacenaje temporal; las maniobras necesarias para su aplilamiento con los apoyos según proyecto; las pruebas de calidad necesarias; así como los tiempos en activo, en espera y muertos para dar cumplimiento al proceso constructivo y las condiciones de uso de vía pública; el retiro del material no utilizable de este concepto al banco de tiro en un radio no mayor de 20 km, y todo lo necesario para su correcta ejecución por unidad de obra terminada. | PZA | 344
72 | DGTM2112-PR-00269 | EP 167 | Construcción y almacenaje de Dovela K tipo 1 de secciones, geometría, huecos y preparaciones según proyecto, acero de refuerzo corrugado, ASTM A-706 grado 60 y límite elástico fy=4200 kg/cm2 con las separaciones y geometrías indicadas en proyecto y concreto f´c de 300 kg/cm2; con fibras metálicas con una resistencia a la tracción de 1000 N/mm2, con longitud mínima de 50 mm y diámetro mínimo de 0.7 mm, con una dosificación de 20kg/m3 de concreto; con fibras de polipropileno en una dosificación de 3 kg/m3 con las características indicadas en el documento DGTFM2112-ME-H01-TUNEL-80002, el precio unitario incluye: los materiales puestos en el sitio de su colocación, mermas y desperdicios; el acero de refuerzo con las separaciones y diámetros indicadas en el proyecto, los ganchos, dobleces, cortes, separadores, anillos, grapas, ganchos de izaje, soldaduras, conectores roscados y cuerda en varillas, traslapes, mermas, desperdicios; juntas circunferenciales y radiales, pernos y taco, cajetines tronco-piramidal, sellos esponjas de caucho, placas de polietileno etc; la mano de obra para su habilitado y armado; la maquinaria, equipo y mano de obra para la fabricación del concreto, la maquinaria, herramienta, equipo y mano de obra para su transporte y colocación, los dispositivos necesarios para su colocación, vibrado del concreto, curado en cual puede ser normal o acelerado, el desmoldaje; la maquinaria, equipo, transporte y mano de obra para el retiro de la pieza de los moldes y traslado a la zona de almacenaje temporal; los acarreos internos y externos necesarios; el almacenaje temporal; las maniobras necesarias para su aplilamiento con los apoyos según proyecto; las pruebas de calidad necesarias; así como los tiempos en activo, en espera y muertos para dar cumplimiento al proceso constructivo y las condiciones de uso de vía pública; el retiro del material no utilizable de este concepto al banco de tiro en un radio no mayor de 20 km, y todo lo necesario para su correcta ejecución por unidad de obra terminada. | PZA | 344
73 | DGTM2112-PR-00271 | N.CTR.CAR.1.05.009/00 | "Suministro, elaboración y colocación de mezcla de inyección en el espacio entre anillos y terreno natural (trasdós del revestimiento de dovelas), con las siguientes características: Las resistencias mínimas del mortero medidas en cubos de 100 mm, son: a 1 día 1.5 N/mm2 y a 28 días 7.5 N/mm2, El mortero podrá constituirse con los materiales siguientes, o bien con la fórmula indicada en los planos o aprobada por el Director Facultativo o la persona designada por él: · Cemento : 80 a 100 Kg/m3 · Cenizas (pfa): 250 Kg/m3 · Arena : 1,500 a 1,480 Kg/m3 · Aditivos: 8 a 14 l/m3 · % Agua de amasado : 17 % El precio unitario incluye: los materiales puestos en el sitio de su utilización; la maquinaria, herramienta, equipo y mano de obra necesarios para su fabricación; los depósitos para su fabricación y almacenaje; las líneas de conducción del lugar de su fabricación hasta el frente de su utilización, y todo lo necesario para su correcta ejecución por unidad de obra terminada""" | m3 | 3118.776
74 | DGTM2112-PR-01575 | EP 168 | Construcción y almacenaje de Dovela tipo BASE de secciones, geometría, huecos y preparaciones según proyecto, acero de refuerzo corrugado, ASTM A-706 grado 60 y límite elástico fy=4200 kg/cm2 con las separaciones y geometrías indicadas en proyecto y concreto f´c de 300 kg/cm2; con fibras metálicas con una resistencia a la tracción de 1000 N/mm2, con longitud mínima de 50 mm y diámetro mínimo de 0.7 mm, con una dosificación de 20kg/m3 de concreto; con fibras de polipropileno en una dosificación de 3 kg/m3 con las características indicadas en el documento DGTFM2112-ME-H01-TUNEL-80002, el precio unitario incluye: los materiales puestos en el sitio de su colocación, mermas y desperdicios; el acero de refuerzo con las separaciones y diámetros indicadas en el proyecto, los ganchos, dobleces, cortes, separadores, anillos, grapas, ganchos de izaje, soldaduras, conectores roscados y cuerda en varillas, traslapes, mermas, desperdicios; juntas circunferenciales y radiales, pernos y taco, cajetines tronco-piramidal, sellos esponjas de caucho, placas de polietileno etc; la mano de obra para su habilitado y armado; la maquinaria, equipo y mano de obra para la fabricación del concreto, la maquinaria, herramienta, equipo y mano de obra para su transporte y colocación, los dispositivos necesarios para su colocación, vibrado del concreto, curado en cual puede ser normal o acelerado, el desmoldaje; la maquinaria, equipo, transporte y mano de obra para el retiro de la pieza de los moldes y traslado a la zona de almacenaje temporal; los acarreos internos y externos necesarios; el almacenaje temporal; las maniobras necesarias para su aplilamiento con los apoyos según proyecto; las pruebas de calidad necesarias; así como los tiempos en activo, en espera y muertos para dar cumplimiento al proceso constructivo y las condiciones de uso de vía pública; el retiro del material no utilizable de este concepto al banco de tiro en un radio no mayor de 20 km, y todo lo necesario para su correcta ejecución por unidad de obra terminada. | PZA | 344
75 | DGTM2112-PR-01576 | EP 161 | Transporte de dovela de cualquier tipo, del lugar de fabricación al lugar del tren de colocación de dovelas de la tuneladora, el precio unitario incluye: La maquinaria, equipos, herramienta, transportes y mano de obra para su traslado desde el lugar de fabricación hasta el sitio de su colocación en obra con la secuencia indicado en proyecto; los costos de los permisos y licencias para realizar el traslado en las condiciones autorizadas, las maniobras necesarias en cuanto a posiciones de equipos y traspaleos de la dovela; los acarreos internos y externos necesarios hasta el lugar de su colocación; los tiempos en activo, en espera y muertos para dar cumplimiento al proceso constructivo y las condiciones de uso de vía pública; y todo lo necesario para su correcta ejecución por unidad de obra terminada | PZA | 2752
| 2.1.3.3.2 |  | 2.1.3.3.2 Instrumentacion
76 | DGTM2112-PR-00558 | EP 169 | Instalación y control de medidas de convergencia en túnel. El precio unitario incluye: los equipos y mano de obra necesarios para las mediciones, las dianas reflectantes, la mano de obra para su instalación y control con la frecuencia de mediciones indicadas en el proyecto para la generación de un reporte semanal (2 lecturas por semana hasta la estabilización en las tres secciones más próximas al frente; 1 lectura cada 15 días tras estabilización hasta el final de la obra del túnel), la generación de un reporte semanal, la redacción de reportes en caso de incidencias, la generación de un reporte a la finalización de los trabajos de auscultación, la interpretación de resultados por personal especializado, el control, registro y almacenamiento de datos, la generación de reportes en tamaño carta y reportes en presentación como mínimo en tamaño 90x120 cm. en forma semanal, y todo lo necesario para su correcta ejecución por unidad de obra terminada. | Mes | 3
77 | DGTM2112-PR-00559 | EP 170 | Suministro, instalación y control de Instrumentación en túnel a base de células de presión total de cuerda vibrante para medida y control de las presiones totales radiales sobre las dovelas., Estos instrumentos se instalarán en el trasdós de las dovelas (instalados de fábrica) y en contacto con el terreno; para verificar durante el desarrollo de los trabajos el comportamiento de la estructura durante y posterior a la construcción del tren ligero., El precio unitario incluye: los equipos y mano de obra necesarios para las mediciones, las células de presión total, la mano de obra para su instalación y control con la frecuencia de mediciones indicadas en el proyecto (control con la siguiente periodicidad: 1 lectura semanal hasta la estabilización. Las lecturas que deberán realizarse lo más cerca posible del frente de avance y nunca lejos del final del back-up, ; 1 lectura mensual tras estabilización hasta el final de la obra del túnel); la generación de un reporte semanal, la redacción de reportes en caso de incidencias, la generación de un reporte a la finalización de los trabajos de auscultaciónpara la generación de un reporte semanal, los materiales y mano de obra para la instalación; la interpretación de resultados por personal especializado, el control,el registro y almacenamiento de datos , la generación de reportes en tamaño carta y reportes en presentación como mínimo en tamaño 90x120 cm. en forma semanal, y todo lo necesario para su correcta ejecución por unidad de obra terminada. | PZA | 12
78 | DGTM2112-PR-00560 | EP 171 | Suministro, instalación y control de Instrumentación en túnel a base de Instrumentación en túnel a base de extensómetros de cuerda vibrante. Se colocarán en la armadura longitudinal para medida de tensiones inducidas por el empuje de terreno y agua sobre las dovelas, para verificar durante el desarrollo de los trabajos el comportamiento de la estructura durante y posterior a la construcción del tren ligero. Se instalarán en la fase de fabricación de las dovelas incluidos en el interior de cada dovela por parejas, salvo en la de cierre, y colocados durante la fase de fabricación de las mismas. Se colocarán en la armadura longitudinal para medida de tensiones inducidas por el empuje de terreno y agua sobre las dovelas; para verificar durante el desarrollo de los trabajos el comportamiento de la estructura durante y posterior a la construcción del tren ligero, El precio unitario incluye: los equipos y mano de obra necesarios para las mediciones, los extensómetros de cuerda vibrante, la mano de obra para su instalación y control con la frecuencia de mediciones indicadas en el proyecto (1 lectura semanal hasta la estabilización que deberá realizarse lo más cerca posible del frente de avance y nunca lejos del final del back-up; 1 lectura mensual tras estabilización hasta el final de la obra del túnel)los equipos, mano de obra para su instalación y control con la siguiente periodicidad: 1 lectura semanal hasta la estabilización. Las lecturas deberán realizarse lo más cerca posible del frente de avance y nunca lejos del final del back-up, 1 lectura mensual tras estabilización hasta el final de la obra del túnel,; para la generación de un reporte semanal, la redacción de reportes en caso de incidencias, la generación de un reporte a la finalización de los trabajos de auscultaciónlos materiales y mano de obra para la instalación;, la interpretación de resultados por personal especializado, el control, registro y almacenamiento de datos, la generación de reportes en tamaño carta y reportes en presentación como mínimo en tamaño 90x120 cm. en forma semanal, y todo lo necesario para su correcta ejecución por unidad de obra terminada. | PZA | 24
79 | DGTM2112-PR-00561 | EP 172 | Instalación y control de Instrumentación de superficie de túnel a base de hitos de nivelación para control de asentamientos previo, durante y posterior a la construcción del tren ligero. Se instalará un hito en el eje y otros tres a cada lado del eje a una distancia de 0.75ø, 2ø, y 4ø del eje, siendo ø el diámetro del túnel. Esta distribución de los hitos trata de cubrir la cubeta de asientos estimada. El hito situado a distancia 4ø del eje sólo se instalará si la mayor parte del túnel se excava en suelo o roca blanda. , en avenidas para verificar durante el desarrollo de los trabajos los posibles asentamientos previo durante y posterior a la construcción del tren ligero, El precio unitario incluye los equipos y mano de obra necesarios para las mediciones, los hitos de nivelación, la mano de obra para su instalación y control con la frecuencia de mediciones indicadas en el proyecto: los equipos, mano de obra para su control con la siguiente frecuencia: Una lectura inicial antes de empezar las obras; uUna lectura diaria cuando el frente de excavación se halle a 50 m por delante del punto de observación hasta que se halle a 50 metros por detrás; Dos dos lecturas por semana cuando el frente de excavación se halle a más de 50 m por delante o por detrás del punto de observación y hasta la estabilización; Una una lectura mensual tras estabilización hasta el final de la obra del túnel.) Para la generación de un reporte semanal, la redacción de reportes en caso de incidencias, la generación de un reporte a la finalización de los trabajos de auscultación, la interpretación de resultados por personal especializado, el control, registro y almacenamiento de datos , la generación de reportes en tamaño carta y reportes en presentación como mínimo en tamaño 90x120 cm. en forma semanal, y todo lo necesario para su correcta ejecución por unidad de obra terminada. | Mes | 3
80 | DGTM2112-PR-00562 | EP 173 | Instalación y control de Instrumentación de superficie de túnel a base de Regletas sobre edificios para control de movimientos, al menos dos en cada fachada principal, en avenidas para verificar durante el desarrollo de los trabajos los posibles asentamientos previo durante y posterior a la construcción del tren ligero. , El precio unitario incluye: los equipos y mano de obra necesarios para las mediciones, las regletas, la mano de obra para su instalación y control con la frecuencia de mediciones indicadas en el proyecto (los equipos, mano de obra para su control con la siguiente frecuencia: Uuna lectura inicial antes de empezar las obras; Una una lectura diaria cuando el frente de excavación se halle a 50 m por delante del punto de observación hasta que se halle a 50 metros por detrás; Dos dos lecturas por semana cuando el frente de excavación se halle a más de 50 m por delante o por detrás del punto de observación y hasta la estabilización; Una una lectura mensual tras estabilización hasta el final de la obra del túnel). Para la generación de un reporte semanal, la redacción de reportes en caso de incidencias, la generación de un reporte a la finalización de los trabajos de auscultación, la interpretación de resultados por personal especializado, el control, registro y almacenamiento de datos , la generación de reportes en tamaño carta y reportes en presentación como mínimo en tamaño 90x120 cm. en forma semanal, y todo lo necesario para su correcta ejecución por unidad de obra terminada. | Mes | 3
81 | DGTM2112-PR-00563 | EP 174 | Instalación y control de Instrumentación de superficie de túnel a base de 3 extensómetros de (1) varillas para control de los movimientos verticales en profundidad. Se colocarán en la vertical del túnel a profundidades de C-1.5 m; 2/3(C-1.5) y 1/3(C-1.5), siendo C la profundidad a la que se encuentra la clave del túnel. Cada varilla se instalará en su propio barreno en el terreno, no pudiendo instalarse las tres varillas en el mismo barreno., en avenidas para verificar durante el desarrollo de los trabajos los posibles asentamientos previo durante y posterior a la construcción del tren ligero, El precio unitario incluye: los equipos y mano de obra necesarios para las mediciones, los extensómetros de varillas, la mano de obra para su instalación los equipos, mano de obra para suy control con la frecuencia de mediciones indicadas en el proyectocon la siguiente frecuencia: Una lectura inicial antes de empezar las obras; Una una lectura diaria cuando el frente de excavación se halle a 50 m por delante del punto de observación hasta que se halle a 50 metros por detrás; Dos dos lecturas, por semana cuando el frente de excavación se halle a más de 50 m por delante o por detrás del punto de observación y hasta la estabilización; Una una lectura mensual tras estabilización hasta el final de la obra del túnel; además de las mediciones indicadas hay que hacer mediciones adicionales a 1 diámetro del frente, al paso de la rueda de corte y detrás de la dovela inyectada). la generación de un reporte semanal, la redacción de reportes en caso de incidencias, la generación de un reporte a la finalización de los trabajos de auscultaciónPara la generación de un reporte semanal, la interpretación de resultados por personal especializado, el control, registro y almacenamiento de datos, la generación de reportes en tamaño carta y reportes en presentación como mínimo en tamaño 90x120 cm. en forma semanal, y todo lo necesario para su correcta ejecución por unidad de obra terminada. | Mes | 3
82 | DGTM2112-PR-00564 | EP 229 | Suministro e instalación y control de Instrumentación de superficie de túnel compuesta de 1 base de referencia topográfica, situadas fuera del área de influencia de la excavación y empotradas en la roca al menos 3 m. en avenidas para verificar durante el desarrollo de los trabajos los posibles asentamientos previo durante y posterior a la construcción del tren ligero, El precio unitario incluye: los materiales puestos en el sitio de su utilización; los equipos, herramientas y mano de obra para su instalación, control con la siguiente frecuencia: Una lectura inicial antes de empezar las obras; Una lectura diaria cuando el frente de excavación se halle a 50 m por delante del punto de observación hasta que se halle a 50 metros por detrás; Dos lecturas por semana cuando el frente de excavación se halle a más de 50 m por delante o por detrás del punto de observación y hasta la estabilización; Una lectura mensual tras estabilización hasta el final de la obra del túnel. Para las lecturas de los extensómetros de varillas tiene prioridad en las lecturas cual es la distancia al frente a la que se han tomado ya que una de sus principales utilidades es detectar si las presiones calculadas son correctas y dónde se produce el asiento principal (en la rueda de corte, en el cuerpo de la tuneladora, en la inyección de mortero) para poder hacer modificaciones. Por ello, además de las mediciones establecidas anteriormente, hay que hacer mediciones adicionales a 1 diámetro del frente, al paso de la rueda de corte y detrás de la dovela inyectada. Como las velocidades de la máquina son altas, probablemente este criterio suponga que sea necesario realizar al menos una medida al día durante el paso de la tuneladora por cada sección de control de superficie. Para la generación de un reporte semanal, la interpretación de resultados por personal especializado, el control, registro y almacenamiento de datos, la generación de reportes en tamaño carta y reportes en presentación como mínimo en tamaño 90x120 cm. en forma semanal, y todo lo necesario para su correcta ejecución por unidad de obra terminada. | PZA | 6
83 | DGTM2112-PR-00565 | EP 230 | Suministro, instalación y control de Instrumentación en superficie de túnel a base de inclinómetros para verificar el perfil de desplazamientos laterales del terreno durante el desarrollo de los trabajos los posibles asentamientos previo, durante y posterior a la construcción del tren ligero., el El precio unitario incluye: los equipos y mano de obra necesarios para las mediciones, los inclinómetros, la mano de obra para su instalación y control con la frecuencia de mediciones indicadas en el proyectola maquinaria, herramienta, equipo y mano de obra para su instalación, los materiales puestos en el sitio de su utilización, los equipos, mano de obra para su control con la siguiente frecuencia: Una lectura inicial antes de empezar las obras; uUna lectura diaria cuando el frente de excavación se halle a 50 m por delante del punto de observación hasta que se halle a 50 metros por detrás; dDos lecturas por semana cuando el frente de excavación se halle a más de 50 m por delante o por detrás del punto de observación y hasta la estabilización; Una una lectura mensual tras estabilización hasta el final de la obra del túnel. ) Para lla generación de un reporte semanal, la redacción de reportes en caso de incidencias, la generación de un reporte a la finalización de los trabajos de auscultación, la interpretación de resultados por personal especializado, la interpretación de resultados por personal especializado, el control, registro y almacenamiento de datos, la generación de reportes en tamaño carta y reportes en presentación como mínimo en tamaño 90x120 cm. en forma semanal, y todo lo necesario para su correcta ejecución por unidad de obra terminada. | PZA | 8
84 | DGTM2112-PR-00566 | EP 231 | Suministro, e instalación de y control de Instrumentación en superficie de túnel a base de piezómetros simples y dobles para controlar las verificar durante el desarrollo de los trabajos los posibles asentamientos previovariaciones del nivel freático previo, durante y posterior a la construcción del tren ligero.o, El precio unitario incluye: los equipos necesarios para las mediciones, los piezómetros, la mano de obra para su instalación y control con la frecuencia de mediciones indicadas en el proyecto (una lectura inicial antes de empezar las obras; una lectura diaria cuando el frente de excavación se halle a 50 m por delante del punto de observación hasta que se halle a 50 metros por detrás; dos lecturas por semana cuando el frente de excavación se halle a más de 50 m por delante o por detrás del punto de observación y hasta la estabilización; una lectura mensual tras estabilización hasta el final de la obra del túnel) la generación de un reporte semanal, la redacción de reportes en caso de incidencias, la generación de un reporte a la finalización de los trabajos de auscultación, el precio unitario incluye: la maquinaria, herramienta, equipo y mano de obra para su instalación, los materiales puestos en el sitio de su utilización, los equipos, mano de obra para su control con la siguiente frecuencia: Una lectura inicial antes de empezar las obras; Una lectura diaria cuando el frente de excavación se halle a 50 m por delante del punto de observación hasta que se halle a 50 metros por detrás; Dos lecturas por semana cuando el frente de excavación se halle a más de 50 m por delante o por detrás del punto de observación y hasta la estabilización; Una lectura mensual tras estabilización hasta el final de la obra del túnel. Para la generación de un reporte semanal , la interpretación de resultados por personal especializado, el control, registro y almacenamiento de datos , la generación de reportes en tamaño carta y reportes en presentación como mínimo en tamaño 90x120 cm. en forma semanal, y todo lo necesario para su correcta ejecución por unidad de obra terminada. | PZA | 8
| 2.1.4 |  | 2.1.4 Intertramo de Independencia a Plaza de la Bandera
| 2.1.4.1 |  | 2.1.4.1 Excavacion
85 | DGTM2112-PR-00280 | N.CTR.CAR.1.05.003/00 | Excavación medida en banco y operación con escudo simple de presión de tierras (EPB) con las siguientes características: • Diámetro interior del túnel: 9.50 m, Diámetro exterior de dovelas: 10.30 m, Diámetro de excavación nominal: 10.60 m (diámetro nominal de la cabeza de corte 10.56 m y sobrecorte radial de 2 cm. • Espesor de dovelas: 400 mm, longitud de dovelas: 1600 mm • Resistencia de las dovelas: 30/40 MPa. • Número de dovelas: 6+1/3 (19 posiciones/gatos dobles) (*) • Radio mínimo de giro de la máquina <250 m. • Pendiente máxima admisible: 4%-8%. • Longitud del escudo: 10 m, longitud Back-up:  80-100 m • Empuje nominal máximo orientativo desde 80,000 KN hasta 90,000 KN. • Empuje Excepcional: desde 100,000 hasta 138,000 KN. • Presión hidráulica: hasta 420 bares. • Sistema “antirrolling” con zapatas orientables/estabilizadores • Par mínimo de trabajo de la rueda de corte de 12,000 kN*m. • Par nominal máximo: 20,000 kN*m. • Velocidad de giro de la rueda: 0-3.6 rpm. • Posibilidad de desplazamiento axial de la rueda de corte de 250 mm mínimo sobrecorte hidráulico regulable. • Articulación tipo activa para un mejor comportamiento en curvas y que los segmentos no sufran fracturas. • Rodamiento principal triaxial con duración mínima garantizada de 15,000 horas. • Gatos de empuje consistentes en 19 parejas distribuidas perimetralmente, con un empuje máximo de unos 5172 kN por gato. • Extracción de escombros mediante tornillo sinfín. Cumpliendo con lo establecido en el documento: DGTFM2112-ME-H01-TUNEL-60001-MÉTODO CONSTRUCTIVO El precio unitario incluye; Suministro, ensamble, puesta en marcha del escudo y maniobras necesarias para el inicio de excavación, carga, transporte y decarga del material producto de la excavación hasta el el lugar de tiro, tiempos muertos y en espera, el trámite y pago de todos los permisos necesarios para los traslados de los componentes, la implementación del área de recepción del material excavado en el exterior, las líneas de suministro y comunicación al túnel (aire, agua, energía eléctrica, materiales, telecom), almacénaje de anillos de dovelas en el tren de colocación de la tuneladora, la colocación de cualquier tipo dovelas incluyendo sus accesorios de unión asi como el desmantelamiento y extracción de la dovela base; Acometida de energía eléctrica; Subestación eléctrica; oficinas de campo; Anillos de ataque, el desmontaje y extracción de la máquina tuneladora; sistema de inyección de mezcla o mortero; los combustibles, lubricantes, los pagos del suministro de energía eléctrica; los equipos herramientas y mano de obra necesarios para su funcionamiento, la inyección de espumas y/o resinas en el frente durante la excavación (espumas antiabrasivas, resinas expansivas...). los productos adicionados en la cámara de excavación y en el frente, el porcentaje de abundamiento considerado, el mantenimiento preventivo y correctivo necesario y requerido de todo el equipo y sistemas, las operaciones de revisión y sustitución de los elementos de corte ya sea por desgaste o cambio de tipología del suelo, la obligación del contratista de llevar un registro detallado y preciso de todas las operaciones relacionadas con la ejecución del túnel con acceso en tiempo a real dichas operaciones por parte de la dependencia y actores facultados por esta, y todo los materiales, mano de obra y equipo y herramienta necesarios para su correcta ejecución PUOT. | m3 | 119846.94
86 | DGTM2112-PR-00284 | EP 272 | Traslado de maquina tuneladora en paso de estaciones previamente construídas, el precio unitario incluye: la maquinaria, herramienta, equipo y mano de obra necesaria para su traslado, las maniobras necesarias, los tiempos en activo, en espera y muertos que se requieran en las maniobras de traslado; la maquinaria, herramienta equipo y mano de obra necesarios para el retiro del puntal metálico que se encuentra en las estaciones para permitir el paso de la maquina tuneladora; la maquinaria, herramienta equipo y mano de obra necesarios para la nueva colocación del puntal metálico que se encuentra en las estaciones posterior a el paso de la maquina tuneladora; y todo lo necesario para su correcta ejecución por unidad de obra terminada | m | 130.4
| 2.1.4.2 |  | 2.1.4.2 Tratamientos especiales
87 | DGTM2112-PR-00295 | N.CTR.CAR.1.05.009/00 | "Suministro perforación y aplicación de inyección para tratamientos especiales de mejora del terreno mediante JET-GROUTING para lograr unas características mínimas del terreno tratado como sigue: - Resistencia característica de compresión > 5.0 MPa - Resistencia característica de tracción > 0.5 MPa - Cohesión > 2.50 MPa - Módulo de elasticidad > 2500 MPa - Densidad aparente > 19 kN/m³ - Permeabilidad <10-8 m/s El precio unitario incluye: los ensayos necesarios para comprobar que el terreno tratado con jet-grouting cumple como mínimo las características geotécncias especificadas; los materiales puestos en el sitio de su utilización, la maquinaria, herramienta, equipo y mano de obra necesaria para la fabricación y almacenamiento de lechada; la maquinaria, herramienta, equipo y mano de obra necesaria para la ejecución de la perforación; la inyección de lechada con la presión recomendada en el proyecto; sus mermas y desperdicios; las pruebas de calidad necesarias; los controles continuos de los siguientes parámetros: Presión de inyección, Caudal de mezcla, Volumen de mezcla, Velocidad de rotación, Velocidad de extracción con las debida entrega de resultados a la Dirección de Obra, así como; los tiempos en activo, en espera y muertos para dar cumplimiento al proceso constructivo y las condiciones de uso de vía pública; el retiro del material no utilizable de este concepto al banco de tiro en un radio no mayor de 20 km, y todo lo necesario para su correcta ejecución por unidad de obra terminada.""" | m3 | 1679.18
| 2.1.4.3 |  | 2.1.4.3 Obra Civil
| 2.1.4.3.1 |  | 2.1.4.3.1 Dovelas
88 | DGTM2112-PR-00243 | EP 176 | Construcción y almacenaje de Dovela A1 tipo 2 de secciones, geometría, huecos y preparaciones según proyecto, acero de refuerzo corrugado, ASTM A-706 grado 60 y límite elástico fy=4200 kg/cm2 con las separaciones y geometrías indicadas en proyecto y concreto f´c de 400 kg/cm2; con fibras metálicas con una resistencia a la tracción de 1000 N/mm2, con longitud mínima de 50 mm y diámetro mínimo de 0.7 mm, con una dosificación de 20kg/m3 de concreto; con fibras de polipropileno en una dosificación de 3 kg/m3 con las características indicadas en el documento DGTFM2112-ME-H01-TUNEL-80002, el precio unitario incluye: los materiales puestos en el sitio de su colocación, mermas y desperdicios; el acero de refuerzo con las separaciones y diámetros indicadas en el proyecto, los ganchos, dobleces, cortes, separadores, anillos, grapas, ganchos de izaje, soldaduras, conectores roscados y cuerda en varillas, traslapes, mermas, desperdicios; juntas circunferenciales y radiales, pernos y taco, cajetines tronco-piramidal, sellos esponjas de caucho, placas de polietileno etc; la mano de obra para su habilitado y armado; la maquinaria, equipo y mano de obra para la fabricación del concreto, la maquinaria, herramienta, equipo y mano de obra para su transporte y colocación, los dispositivos necesarios para su colocación, vibrado del concreto, curado en cual puede ser normal o acelerado, el desmoldaje; la maquinaria, equipo, transporte y mano de obra para el retiro de la pieza de los moldes y traslado a la zona de almacenaje temporal; los acarreos internos y externos necesarios; el almacenaje temporal; las maniobras necesarias para su aplilamiento con los apoyos según proyecto; las pruebas de calidad necesarias; así como los tiempos en activo, en espera y muertos para dar cumplimiento al proceso constructivo y las condiciones de uso de vía pública; el retiro del material no utilizable de este concepto al banco de tiro en un radio no mayor de 20 km, y todo lo necesario para su correcta ejecución por unidad de obra terminada. | PZA | 616
89 | DGTM2112-PR-00245 | EP 177 | Construcción y almacenaje de Dovela A2 tipo 2 de secciones, geometría, huecos y preparaciones según proyecto, acero de refuerzo corrugado, ASTM A-706 grado 60 y límite elástico fy=4200 kg/cm2 con las separaciones y geometrías indicadas en proyecto y concreto f´c de 400 kg/cm2; con fibras metálicas con una resistencia a la tracción de 1000 N/mm2, con longitud mínima de 50 mm y diámetro mínimo de 0.7 mm, con una dosificación de 20kg/m3 de concreto; con fibras de polipropileno en una dosificación de 3 kg/m3 con las características indicadas en el documento DGTFM2112-ME-H01-TUNEL-80002, el precio unitario incluye: los materiales puestos en el sitio de su colocación, mermas y desperdicios; el acero de refuerzo con las separaciones y diámetros indicadas en el proyecto, los ganchos, dobleces, cortes, separadores, anillos, grapas, ganchos de izaje, soldaduras, conectores roscados y cuerda en varillas, traslapes, mermas, desperdicios; juntas circunferenciales y radiales, pernos y taco, cajetines tronco-piramidal, sellos esponjas de caucho, placas de polietileno etc; la mano de obra para su habilitado y armado; la maquinaria, equipo y mano de obra para la fabricación del concreto, la maquinaria, herramienta, equipo y mano de obra para su transporte y colocación, los dispositivos necesarios para su colocación, vibrado del concreto, curado en cual puede ser normal o acelerado, el desmoldaje; la maquinaria, equipo, transporte y mano de obra para el retiro de la pieza de los moldes y traslado a la zona de almacenaje temporal; los acarreos internos y externos necesarios; el almacenaje temporal; las maniobras necesarias para su aplilamiento con los apoyos según proyecto; las pruebas de calidad necesarias; así como los tiempos en activo, en espera y muertos para dar cumplimiento al proceso constructivo y las condiciones de uso de vía pública; el retiro del material no utilizable de este concepto al banco de tiro en un radio no mayor de 20 km, y todo lo necesario para su correcta ejecución por unidad de obra terminada. | PZA | 616
90 | DGTM2112-PR-00247 | EP 178 | Construcción y almacenaje de Dovela A3 tipo 2 de secciones, geometría, huecos y preparaciones según proyecto, acero de refuerzo corrugado, ASTM A-706 grado 60 y límite elástico fy=4200 kg/cm2 con las separaciones y geometrías indicadas en proyecto y concreto f´c de 400 kg/cm2; con fibras metálicas con una resistencia a la tracción de 1000 N/mm2, con longitud mínima de 50 mm y diámetro mínimo de 0.7 mm, con una dosificación de 20kg/m3 de concreto; con fibras de polipropileno en una dosificación de 3 kg/m3 con las características indicadas en el documento DGTFM2112-ME-H01-TUNEL-80002; el precio unitario incluye: los materiales puestos en el sitio de su colocación, mermas y desperdicios; el acero de refuerzo con las separaciones y diámetros indicadas en el proyecto, los ganchos, dobleces, cortes, separadores, anillos, grapas, ganchos de izaje, soldaduras, conectores roscados y cuerda en varillas, traslapes, mermas, desperdicios; juntas circunferenciales y radiales, pernos y taco, cajetines tronco-piramidal, sellos esponjas de caucho, placas de polietileno etc; la mano de obra para su habilitado y armado; la maquinaria, equipo y mano de obra para la fabricación del concreto, la maquinaria, herramienta, equipo y mano de obra para su transporte y colocación, los dispositivos necesarios para su colocación, vibrado del concreto, curado en cual puede ser normal o acelerado, el desmoldaje; la maquinaria, equipo, transporte y mano de obra para el retiro de la pieza de los moldes y traslado a la zona de almacenaje temporal; los acarreos internos y externos necesarios; el almacenaje temporal; las maniobras necesarias para su aplilamiento con los apoyos según proyecto; las pruebas de calidad necesarias; así como los tiempos en activo, en espera y muertos para dar cumplimiento al proceso constructivo y las condiciones de uso de vía pública; el retiro del material no utilizable de este concepto al banco de tiro en un radio no mayor de 20 km, y todo lo necesario para su correcta ejecución por unidad de obra terminada. | PZA | 616
91 | DGTM2112-PR-00249 | EP 179 | Construcción y almacenaje de Dovela A4 tipo 2 de secciones, geometría, huecos y preparaciones según proyecto, acero de refuerzo corrugado, ASTM A-706 grado 60 y límite elástico fy=4200 kg/cm2 con las separaciones y geometrías indicadas en proyecto y concreto f´c de 400 kg/cm2; con fibras metálicas con una resistencia a la tracción de 1000 N/mm2, con longitud mínima de 50 mm y diámetro mínimo de 0.7 mm, con una dosificación de 20kg/m3 de concreto; con fibras de polipropileno en una dosificación de 3 kg/m3 con las características indicadas en el documento DGTFM2112-ME-H01-TUNEL-80002, el precio unitario incluye: los materiales puestos en el sitio de su colocación, mermas y desperdicios; el acero de refuerzo con las separaciones y diámetros indicadas en el proyecto, los ganchos, dobleces, cortes, separadores, anillos, grapas, ganchos de izaje, soldaduras, conectores roscados y cuerda en varillas, traslapes, mermas, desperdicios; juntas circunferenciales y radiales, pernos y taco, cajetines tronco-piramidal, sellos esponjas de caucho, placas de polietileno etc; la mano de obra para su habilitado y armado; la maquinaria, equipo y mano de obra para la fabricación del concreto, la maquinaria, herramienta, equipo y mano de obra para su transporte y colocación, los dispositivos necesarios para su colocación, vibrado del concreto, curado en cual puede ser normal o acelerado, el desmoldaje; la maquinaria, equipo, transporte y mano de obra para el retiro de la pieza de los moldes y traslado a la zona de almacenaje temporal; los acarreos internos y externos necesarios; el almacenaje temporal; las maniobras necesarias para su aplilamiento con los apoyos según proyecto; las pruebas de calidad necesarias; así como los tiempos en activo, en espera y muertos para dar cumplimiento al proceso constructivo y las condiciones de uso de vía pública; el retiro del material no utilizable de este concepto al banco de tiro en un radio no mayor de 20 km, y todo lo necesario para su correcta ejecución por unidad de obra terminada. | PZA | 616
92 | DGTM2112-PR-00251 | EP 180 | Construcción y almacenaje de Dovela B tipo 2 de secciones, geometría, huecos y preparaciones según proyecto, acero de refuerzo corrugado, ASTM A-706 grado 60 y límite elástico fy=4200 kg/cm2 con las separaciones y geometrías indicadas en proyecto y concreto f´c de 400 kg/cm2; con fibras metálicas con una resistencia a la tracción de 1000 N/mm2, con longitud mínima de 50 mm y diámetro mínimo de 0.7 mm, con una dosificación de 20kg/m3 de concreto; con fibras de polipropileno en una dosificación de 3 kg/m3 con las características indicadas en el documento DGTFM2112-ME-H01-TUNEL-80002, el precio unitario incluye: los materiales puestos en el sitio de su colocación, mermas y desperdicios; el acero de refuerzo con las separaciones y diámetros indicadas en el proyecto, los ganchos, dobleces, cortes, separadores, anillos, grapas, ganchos de izaje, soldaduras, conectores roscados y cuerda en varillas, traslapes, mermas, desperdicios; juntas circunferenciales y radiales, pernos y taco, cajetines tronco-piramidal, sellos esponjas de caucho, placas de polietileno etc; la mano de obra para su habilitado y armado; la maquinaria, equipo y mano de obra para la fabricación del concreto, la maquinaria, herramienta, equipo y mano de obra para su transporte y colocación, los dispositivos necesarios para su colocación, vibrado del concreto, curado en cual puede ser normal o acelerado, el desmoldaje; la maquinaria, equipo, transporte y mano de obra para el retiro de la pieza de los moldes y traslado a la zona de almacenaje temporal; los acarreos internos y externos necesarios; el almacenaje temporal; las maniobras necesarias para su aplilamiento con los apoyos según proyecto; las pruebas de calidad necesarias; así como los tiempos en activo, en espera y muertos para dar cumplimiento al proceso constructivo y las condiciones de uso de vía pública; el retiro del material no utilizable de este concepto al banco de tiro en un radio no mayor de 20 km, y todo lo necesario para su correcta ejecución por unidad de obra terminada. | PZA | 616
93 | DGTM2112-PR-00253 | EP 181 | Construcción y almacenaje de Dovela C tipo 2 de secciones, geometría, huecos y preparaciones según proyecto, acero de refuerzo corrugado, ASTM A-706 grado 60 y límite elástico fy=4200 kg/cm2 con las separaciones y geometrías indicadas en proyecto y concreto f´c de 400 kg/cm2; con fibras metálicas con una resistencia a la tracción de 1000 N/mm2, con longitud mínima de 50 mm y diámetro mínimo de 0.7 mm, con una dosificación de 20kg/m3 de concreto; con fibras de polipropileno en una dosificación de 3 kg/m3 con las características indicadas en el documento DGTFM2112-ME-H01-TUNEL-80002, el precio unitario incluye: los materiales puestos en el sitio de su colocación, mermas y desperdicios; el acero de refuerzo con las separaciones y diámetros indicadas en el proyecto, los ganchos, dobleces, cortes, separadores, anillos, grapas, ganchos de izaje, soldaduras, conectores roscados y cuerda en varillas, traslapes, mermas, desperdicios; juntas circunferenciales y radiales, pernos y taco, cajetines tronco-piramidal, sellos esponjas de caucho, placas de polietileno etc; la mano de obra para su habilitado y armado; la maquinaria, equipo y mano de obra para la fabricación del concreto, la maquinaria, herramienta, equipo y mano de obra para su transporte y colocación, los dispositivos necesarios para su colocación, vibrado del concreto, curado en cual puede ser normal o acelerado, el desmoldaje; la maquinaria, equipo, transporte y mano de obra para el retiro de la pieza de los moldes y traslado a la zona de almacenaje temporal; los acarreos internos y externos necesarios; el almacenaje temporal; las maniobras necesarias para su aplilamiento con los apoyos según proyecto; las pruebas de calidad necesarias; así como los tiempos en activo, en espera y muertos para dar cumplimiento al proceso constructivo y las condiciones de uso de vía pública; el retiro del material no utilizable de este concepto al banco de tiro en un radio no mayor de 20 km, y todo lo necesario para su correcta ejecución por unidad de obra terminada. | PZA | 616
94 | DGTM2112-PR-00255 | EP 182 | Construcción y almacenaje de Dovela K tipo 2 de secciones, geometría, huecos y preparaciones según proyecto, acero de refuerzo corrugado, ASTM A-706 grado 60 y límite elástico fy=4200 kg/cm2 con las separaciones y geometrías indicadas en proyecto y concreto f´c de 400 kg/cm2; con fibras metálicas con una resistencia a la tracción de 1000 N/mm2, con longitud mínima de 50 mm y diámetro mínimo de 0.7 mm, con una dosificación de 20kg/m3 de concreto; con fibras de polipropileno en una dosificación de 3 kg/m3 con las características indicadas en el documento DGTFM2112-ME-H01-TUNEL-80002, el precio unitario incluye: los materiales puestos en el sitio de su colocación, mermas y desperdicios; el acero de refuerzo con las separaciones y diámetros indicadas en el proyecto, los ganchos, dobleces, cortes, separadores, anillos, grapas, ganchos de izaje, soldaduras, conectores roscados y cuerda en varillas, traslapes, mermas, desperdicios; juntas circunferenciales y radiales, pernos y taco, cajetines tronco-piramidal, sellos esponjas de caucho, placas de polietileno etc; la mano de obra para su habilitado y armado; la maquinaria, equipo y mano de obra para la fabricación del concreto, la maquinaria, herramienta, equipo y mano de obra para su transporte y colocación, los dispositivos necesarios para su colocación, vibrado del concreto, curado en cual puede ser normal o acelerado, el desmoldaje; la maquinaria, equipo, transporte y mano de obra para el retiro de la pieza de los moldes y traslado a la zona de almacenaje temporal; los acarreos internos y externos necesarios; el almacenaje temporal; las maniobras necesarias para su aplilamiento con los apoyos según proyecto; las pruebas de calidad necesarias; así como los tiempos en activo, en espera y muertos para dar cumplimiento al proceso constructivo y las condiciones de uso de vía pública; el retiro del material no utilizable de este concepto al banco de tiro en un radio no mayor de 20 km, y todo lo necesario para su correcta ejecución por unidad de obra terminada. | PZA | 616
95 | DGTM2112-PR-00257 | EP 160 | Construcción y almacenaje de Dovela A1 tipo 1 de secciones, geometría, huecos y preparaciones según proyecto, acero de refuerzo corrugado, ASTM A-706 grado 60 y límite elástico fy=4200 kg/cm2 con las separaciones y geometrías indicadas en proyecto y concreto f´c de 300 kg/cm2; con fibras metálicas con una resistencia a la tracción de 1000 N/mm2, con longitud mínima de 50 mm y diámetro mínimo de 0.7 mm, con una dosificación de 20kg/m3 de concreto; con fibras de polipropileno en una dosificación de 3 kg/m3 con las características indicadas en el documento DGTFM2112-ME-H01-TUNEL-80002, el precio unitario incluye: los materiales puestos en el sitio de su colocación, mermas y desperdicios; el acero de refuerzo con las separaciones y diámetros indicadas en el proyecto, los ganchos, dobleces, cortes, separadores, anillos, grapas, ganchos de izaje, soldaduras, conectores roscados y cuerda en varillas, traslapes, mermas, desperdicios; juntas circunferenciales y radiales, pernos y taco, cajetines tronco-piramidal, sellos esponjas de caucho, placas de polietileno etc; la mano de obra para su habilitado y armado; la maquinaria, equipo y mano de obra para la fabricación del concreto, la maquinaria, herramienta, equipo y mano de obra para su transporte y colocación, los dispositivos necesarios para su colocación, vibrado del concreto, curado en cual puede ser normal o acelerado, el desmoldaje; la maquinaria, equipo, transporte y mano de obra para el retiro de la pieza de los moldes y traslado a la zona de almacenaje temporal; los acarreos internos y externos necesarios; el almacenaje temporal; las maniobras necesarias para su aplilamiento con los apoyos según proyecto; las pruebas de calidad necesarias; así como los tiempos en activo, en espera y muertos para dar cumplimiento al proceso constructivo y las condiciones de uso de vía pública; el retiro del material no utilizable de este concepto al banco de tiro en un radio no mayor de 20 km, y todo lo necesario para su correcta ejecución por unidad de obra terminada. | PZA | 242
96 | DGTM2112-PR-00259 | EP 162 | Construcción y almacenaje de Dovela A2 tipo 1 de secciones, geometría, huecos y preparaciones según proyecto, acero de refuerzo corrugado, ASTM A-706 grado 60 y límite elástico fy=4200 kg/cm2 con las separaciones y geometrías indicadas en proyecto y concreto f´c de 300 kg/cm2; con fibras metálicas con una resistencia a la tracción de 1000 N/mm2, con longitud mínima de 50 mm y diámetro mínimo de 0.7 mm, con una dosificación de 20kg/m3 de concreto; con fibras de polipropileno en una dosificación de 3 kg/m3 con las características indicadas en el documento DGTFM2112-ME-H01-TUNEL-80002, el precio unitario incluye: los materiales puestos en el sitio de su colocación, mermas y desperdicios; el acero de refuerzo con las separaciones y diámetros indicadas en el proyecto, los ganchos, dobleces, cortes, separadores, anillos, grapas, ganchos de izaje, soldaduras, conectores roscados y cuerda en varillas, traslapes, mermas, desperdicios; juntas circunferenciales y radiales, pernos y taco, cajetines tronco-piramidal, sellos esponjas de caucho, placas de polietileno etc; la mano de obra para su habilitado y armado; la maquinaria, equipo y mano de obra para la fabricación del concreto, la maquinaria, herramienta, equipo y mano de obra para su transporte y colocación, los dispositivos necesarios para su colocación, vibrado del concreto, curado en cual puede ser normal o acelerado, el desmoldaje; la maquinaria, equipo, transporte y mano de obra para el retiro de la pieza de los moldes y traslado a la zona de almacenaje temporal; los acarreos internos y externos necesarios; el almacenaje temporal; las maniobras necesarias para su aplilamiento con los apoyos según proyecto; las pruebas de calidad necesarias; así como los tiempos en activo, en espera y muertos para dar cumplimiento al proceso constructivo y las condiciones de uso de vía pública; el retiro del material no utilizable de este concepto al banco de tiro en un radio no mayor de 20 km, y todo lo necesario para su correcta ejecución por unidad de obra terminada. | PZA | 242
97 | DGTM2112-PR-00261 | EP 163 | Construcción y almacenaje de Dovela A3 tipo 1 de secciones, geometría, huecos y preparaciones según proyecto, acero de refuerzo corrugado, ASTM A-706 grado 60 y límite elástico fy=4200 kg/cm2 con las separaciones y geometrías indicadas en proyecto y concreto f´c de 300 kg/cm2; con fibras metálicas con una resistencia a la tracción de 1000 N/mm2, con longitud mínima de 50 mm y diámetro mínimo de 0.7 mm, con una dosificación de 20kg/m3 de concreto; con fibras de polipropileno en una dosificación de 3 kg/m3 con las características indicadas en el documento DGTFM2112-ME-H01-TUNEL-80002, el precio unitario incluye: los materiales puestos en el sitio de su colocación, mermas y desperdicios; el acero de refuerzo con las separaciones y diámetros indicadas en el proyecto, los ganchos, dobleces, cortes, separadores, anillos, grapas, ganchos de izaje, soldaduras, conectores roscados y cuerda en varillas, traslapes, mermas, desperdicios; juntas circunferenciales y radiales, pernos y taco, cajetines tronco-piramidal, sellos esponjas de caucho, placas de polietileno etc; la mano de obra para su habilitado y armado; la maquinaria, equipo y mano de obra para la fabricación del concreto, la maquinaria, herramienta, equipo y mano de obra para su transporte y colocación, los dispositivos necesarios para su colocación, vibrado del concreto, curado en cual puede ser normal o acelerado, el desmoldaje; la maquinaria, equipo, transporte y mano de obra para el retiro de la pieza de los moldes y traslado a la zona de almacenaje temporal; los acarreos internos y externos necesarios; el almacenaje temporal; las maniobras necesarias para su aplilamiento con los apoyos según proyecto; las pruebas de calidad necesarias; así como los tiempos en activo, en espera y muertos para dar cumplimiento al proceso constructivo y las condiciones de uso de vía pública; el retiro del material no utilizable de este concepto al banco de tiro en un radio no mayor de 20 km, y todo lo necesario para su correcta ejecución por unidad de obra terminada. | PZA | 242
98 | DGTM2112-PR-00263 | EP 164 | Construcción y almacenaje de Dovela A4 tipo 1 de secciones, geometría, huecos y preparaciones según proyecto, acero de refuerzo corrugado, ASTM A-706 grado 60 y límite elástico fy=4200 kg/cm2 con las separaciones y geometrías indicadas en proyecto y concreto f´c de 300 kg/cm2; con fibras metálicas con una resistencia a la tracción de 1000 N/mm2, con longitud mínima de 50 mm y diámetro mínimo de 0.7 mm, con una dosificación de 20kg/m3 de concreto; con fibras de polipropileno en una dosificación de 3 kg/m3 con las características indicadas en el documento DGTFM2112-ME-H01-TUNEL-80002, el precio unitario incluye: los materiales puestos en el sitio de su colocación, mermas y desperdicios; el acero de refuerzo con las separaciones y diámetros indicadas en el proyecto, los ganchos, dobleces, cortes, separadores, anillos, grapas, ganchos de izaje, soldaduras, conectores roscados y cuerda en varillas, traslapes, mermas, desperdicios; juntas circunferenciales y radiales, pernos y taco, cajetines tronco-piramidal, sellos esponjas de caucho, placas de polietileno etc; la mano de obra para su habilitado y armado; la maquinaria, equipo y mano de obra para la fabricación del concreto, la maquinaria, herramienta, equipo y mano de obra para su transporte y colocación, los dispositivos necesarios para su colocación, vibrado del concreto, curado en cual puede ser normal o acelerado, el desmoldaje; la maquinaria, equipo, transporte y mano de obra para el retiro de la pieza de los moldes y traslado a la zona de almacenaje temporal; los acarreos internos y externos necesarios; el almacenaje temporal; las maniobras necesarias para su aplilamiento con los apoyos según proyecto; las pruebas de calidad necesarias; así como los tiempos en activo, en espera y muertos para dar cumplimiento al proceso constructivo y las condiciones de uso de vía pública; el retiro del material no utilizable de este concepto al banco de tiro en un radio no mayor de 20 km, y todo lo necesario para su correcta ejecución por unidad de obra terminada. | PZA | 242
99 | DGTM2112-PR-00265 | EP 165 | Construcción y almacenaje de Dovela B tipo 1 de secciones, geometría, huecos y preparaciones según proyecto, acero de refuerzo corrugado, ASTM A-706 grado 60 y límite elástico fy=4200 kg/cm2 con las separaciones y geometrías indicadas en proyecto y concreto f´c de 300 kg/cm2; con fibras metálicas con una resistencia a la tracción de 1000 N/mm2, con longitud mínima de 50 mm y diámetro mínimo de 0.7 mm, con una dosificación de 20kg/m3 de concreto; con fibras de polipropileno en una dosificación de 3 kg/m3 con las características indicadas en el documento DGTFM2112-ME-H01-TUNEL-80002, el precio unitario incluye: los materiales puestos en el sitio de su colocación, mermas y desperdicios; el acero de refuerzo con las separaciones y diámetros indicadas en el proyecto, los ganchos, dobleces, cortes, separadores, anillos, grapas, ganchos de izaje, soldaduras, conectores roscados y cuerda en varillas, traslapes, mermas, desperdicios; juntas circunferenciales y radiales, pernos y taco, cajetines tronco-piramidal, sellos esponjas de caucho, placas de polietileno etc; la mano de obra para su habilitado y armado; la maquinaria, equipo y mano de obra para la fabricación del concreto, la maquinaria, herramienta, equipo y mano de obra para su transporte y colocación, los dispositivos necesarios para su colocación, vibrado del concreto, curado en cual puede ser normal o acelerado, el desmoldaje; la maquinaria, equipo, transporte y mano de obra para el retiro de la pieza de los moldes y traslado a la zona de almacenaje temporal; los acarreos internos y externos necesarios; el almacenaje temporal; las maniobras necesarias para su aplilamiento con los apoyos según proyecto; las pruebas de calidad necesarias; así como los tiempos en activo, en espera y muertos para dar cumplimiento al proceso constructivo y las condiciones de uso de vía pública; el retiro del material no utilizable de este concepto al banco de tiro en un radio no mayor de 20 km, y todo lo necesario para su correcta ejecución por unidad de obra terminada. | PZA | 242
100 | DGTM2112-PR-00267 | EP 166 | Construcción y almacenaje de Dovela C tipo 1 de secciones, geometría, huecos y preparaciones según proyecto, acero de refuerzo corrugado, ASTM A-706 grado 60 y límite elástico fy=4200 kg/cm2 con las separaciones y geometrías indicadas en proyecto y concreto f´c de 300 kg/cm2; con fibras metálicas con una resistencia a la tracción de 1000 N/mm2, con longitud mínima de 50 mm y diámetro mínimo de 0.7 mm, con una dosificación de 20kg/m3 de concreto; con fibras de polipropileno en una dosificación de 3 kg/m3 con las características indicadas en el documento DGTFM2112-ME-H01-TUNEL-80002, el precio unitario incluye: los materiales puestos en el sitio de su colocación, mermas y desperdicios; el acero de refuerzo con las separaciones y diámetros indicadas en el proyecto, los ganchos, dobleces, cortes, separadores, anillos, grapas, ganchos de izaje, soldaduras, conectores roscados y cuerda en varillas, traslapes, mermas, desperdicios; juntas circunferenciales y radiales, pernos y taco, cajetines tronco-piramidal, sellos esponjas de caucho, placas de polietileno etc; la mano de obra para su habilitado y armado; la maquinaria, equipo y mano de obra para la fabricación del concreto, la maquinaria, herramienta, equipo y mano de obra para su transporte y colocación, los dispositivos necesarios para su colocación, vibrado del concreto, curado en cual puede ser normal o acelerado, el desmoldaje; la maquinaria, equipo, transporte y mano de obra para el retiro de la pieza de los moldes y traslado a la zona de almacenaje temporal; los acarreos internos y externos necesarios; el almacenaje temporal; las maniobras necesarias para su aplilamiento con los apoyos según proyecto; las pruebas de calidad necesarias; así como los tiempos en activo, en espera y muertos para dar cumplimiento al proceso constructivo y las condiciones de uso de vía pública; el retiro del material no utilizable de este concepto al banco de tiro en un radio no mayor de 20 km, y todo lo necesario para su correcta ejecución por unidad de obra terminada. | PZA | 242
101 | DGTM2112-PR-00269 | EP 167 | Construcción y almacenaje de Dovela K tipo 1 de secciones, geometría, huecos y preparaciones según proyecto, acero de refuerzo corrugado, ASTM A-706 grado 60 y límite elástico fy=4200 kg/cm2 con las separaciones y geometrías indicadas en proyecto y concreto f´c de 300 kg/cm2; con fibras metálicas con una resistencia a la tracción de 1000 N/mm2, con longitud mínima de 50 mm y diámetro mínimo de 0.7 mm, con una dosificación de 20kg/m3 de concreto; con fibras de polipropileno en una dosificación de 3 kg/m3 con las características indicadas en el documento DGTFM2112-ME-H01-TUNEL-80002, el precio unitario incluye: los materiales puestos en el sitio de su colocación, mermas y desperdicios; el acero de refuerzo con las separaciones y diámetros indicadas en el proyecto, los ganchos, dobleces, cortes, separadores, anillos, grapas, ganchos de izaje, soldaduras, conectores roscados y cuerda en varillas, traslapes, mermas, desperdicios; juntas circunferenciales y radiales, pernos y taco, cajetines tronco-piramidal, sellos esponjas de caucho, placas de polietileno etc; la mano de obra para su habilitado y armado; la maquinaria, equipo y mano de obra para la fabricación del concreto, la maquinaria, herramienta, equipo y mano de obra para su transporte y colocación, los dispositivos necesarios para su colocación, vibrado del concreto, curado en cual puede ser normal o acelerado, el desmoldaje; la maquinaria, equipo, transporte y mano de obra para el retiro de la pieza de los moldes y traslado a la zona de almacenaje temporal; los acarreos internos y externos necesarios; el almacenaje temporal; las maniobras necesarias para su aplilamiento con los apoyos según proyecto; las pruebas de calidad necesarias; así como los tiempos en activo, en espera y muertos para dar cumplimiento al proceso constructivo y las condiciones de uso de vía pública; el retiro del material no utilizable de este concepto al banco de tiro en un radio no mayor de 20 km, y todo lo necesario para su correcta ejecución por unidad de obra terminada. | PZA | 242
102 | DGTM2112-PR-00271 | N.CTR.CAR.1.05.009/00 | "Suministro, elaboración y colocación de mezcla de inyección en el espacio entre anillos y terreno natural (trasdós del revestimiento de dovelas), con las siguientes características: Las resistencias mínimas del mortero medidas en cubos de 100 mm, son: a 1 día 1.5 N/mm2 y a 28 días 7.5 N/mm2, El mortero podrá constituirse con los materiales siguientes, o bien con la fórmula indicada en los planos o aprobada por el Director Facultativo o la persona designada por él: · Cemento : 80 a 100 Kg/m3 · Cenizas (pfa): 250 Kg/m3 · Arena : 1,500 a 1,480 Kg/m3 · Aditivos: 8 a 14 l/m3 · % Agua de amasado : 17 % El precio unitario incluye: los materiales puestos en el sitio de su utilización; la maquinaria, herramienta, equipo y mano de obra necesarios para su fabricación; los depósitos para su fabricación y almacenaje; las líneas de conducción del lugar de su fabricación hasta el frente de su utilización, y todo lo necesario para su correcta ejecución por unidad de obra terminada""" | m3 | 8025.348
103 | DGTM2112-PR-01575 | EP 168 | Construcción y almacenaje de Dovela tipo BASE de secciones, geometría, huecos y preparaciones según proyecto, acero de refuerzo corrugado, ASTM A-706 grado 60 y límite elástico fy=4200 kg/cm2 con las separaciones y geometrías indicadas en proyecto y concreto f´c de 300 kg/cm2; con fibras metálicas con una resistencia a la tracción de 1000 N/mm2, con longitud mínima de 50 mm y diámetro mínimo de 0.7 mm, con una dosificación de 20kg/m3 de concreto; con fibras de polipropileno en una dosificación de 3 kg/m3 con las características indicadas en el documento DGTFM2112-ME-H01-TUNEL-80002, el precio unitario incluye: los materiales puestos en el sitio de su colocación, mermas y desperdicios; el acero de refuerzo con las separaciones y diámetros indicadas en el proyecto, los ganchos, dobleces, cortes, separadores, anillos, grapas, ganchos de izaje, soldaduras, conectores roscados y cuerda en varillas, traslapes, mermas, desperdicios; juntas circunferenciales y radiales, pernos y taco, cajetines tronco-piramidal, sellos esponjas de caucho, placas de polietileno etc; la mano de obra para su habilitado y armado; la maquinaria, equipo y mano de obra para la fabricación del concreto, la maquinaria, herramienta, equipo y mano de obra para su transporte y colocación, los dispositivos necesarios para su colocación, vibrado del concreto, curado en cual puede ser normal o acelerado, el desmoldaje; la maquinaria, equipo, transporte y mano de obra para el retiro de la pieza de los moldes y traslado a la zona de almacenaje temporal; los acarreos internos y externos necesarios; el almacenaje temporal; las maniobras necesarias para su aplilamiento con los apoyos según proyecto; las pruebas de calidad necesarias; así como los tiempos en activo, en espera y muertos para dar cumplimiento al proceso constructivo y las condiciones de uso de vía pública; el retiro del material no utilizable de este concepto al banco de tiro en un radio no mayor de 20 km, y todo lo necesario para su correcta ejecución por unidad de obra terminada. | PZA | 858
104 | DGTM2112-PR-01576 | EP 161 | Transporte de dovela de cualquier tipo, del lugar de fabricación al lugar del tren de colocación de dovelas de la tuneladora, el precio unitario incluye: La maquinaria, equipos, herramienta, transportes y mano de obra para su traslado desde el lugar de fabricación hasta el sitio de su colocación en obra con la secuencia indicado en proyecto; los costos de los permisos y licencias para realizar el traslado en las condiciones autorizadas, las maniobras necesarias en cuanto a posiciones de equipos y traspaleos de la dovela; los acarreos internos y externos necesarios hasta el lugar de su colocación; los tiempos en activo, en espera y muertos para dar cumplimiento al proceso constructivo y las condiciones de uso de vía pública; y todo lo necesario para su correcta ejecución por unidad de obra terminada | PZA | 6864
| 2.1.4.3.2 |  | 2.1.4.3.2 Instrumentacion
105 | DGTM2112-PR-00558 | EP 169 | Instalación y control de medidas de convergencia en túnel. El precio unitario incluye: los equipos y mano de obra necesarios para las mediciones, las dianas reflectantes, la mano de obra para su instalación y control con la frecuencia de mediciones indicadas en el proyecto para la generación de un reporte semanal (2 lecturas por semana hasta la estabilización en las tres secciones más próximas al frente; 1 lectura cada 15 días tras estabilización hasta el final de la obra del túnel), la generación de un reporte semanal, la redacción de reportes en caso de incidencias, la generación de un reporte a la finalización de los trabajos de auscultación, la interpretación de resultados por personal especializado, el control, registro y almacenamiento de datos, la generación de reportes en tamaño carta y reportes en presentación como mínimo en tamaño 90x120 cm. en forma semanal, y todo lo necesario para su correcta ejecución por unidad de obra terminada. | Mes | 7
106 | DGTM2112-PR-00559 | EP 170 | Suministro, instalación y control de Instrumentación en túnel a base de células de presión total de cuerda vibrante para medida y control de las presiones totales radiales sobre las dovelas., Estos instrumentos se instalarán en el trasdós de las dovelas (instalados de fábrica) y en contacto con el terreno; para verificar durante el desarrollo de los trabajos el comportamiento de la estructura durante y posterior a la construcción del tren ligero., El precio unitario incluye: los equipos y mano de obra necesarios para las mediciones, las células de presión total, la mano de obra para su instalación y control con la frecuencia de mediciones indicadas en el proyecto (control con la siguiente periodicidad: 1 lectura semanal hasta la estabilización. Las lecturas que deberán realizarse lo más cerca posible del frente de avance y nunca lejos del final del back-up, ; 1 lectura mensual tras estabilización hasta el final de la obra del túnel); la generación de un reporte semanal, la redacción de reportes en caso de incidencias, la generación de un reporte a la finalización de los trabajos de auscultaciónpara la generación de un reporte semanal, los materiales y mano de obra para la instalación; la interpretación de resultados por personal especializado, el control,el registro y almacenamiento de datos , la generación de reportes en tamaño carta y reportes en presentación como mínimo en tamaño 90x120 cm. en forma semanal, y todo lo necesario para su correcta ejecución por unidad de obra terminada. | PZA | 24
107 | DGTM2112-PR-00560 | EP 171 | Suministro, instalación y control de Instrumentación en túnel a base de Instrumentación en túnel a base de extensómetros de cuerda vibrante. Se colocarán en la armadura longitudinal para medida de tensiones inducidas por el empuje de terreno y agua sobre las dovelas, para verificar durante el desarrollo de los trabajos el comportamiento de la estructura durante y posterior a la construcción del tren ligero. Se instalarán en la fase de fabricación de las dovelas incluidos en el interior de cada dovela por parejas, salvo en la de cierre, y colocados durante la fase de fabricación de las mismas. Se colocarán en la armadura longitudinal para medida de tensiones inducidas por el empuje de terreno y agua sobre las dovelas; para verificar durante el desarrollo de los trabajos el comportamiento de la estructura durante y posterior a la construcción del tren ligero, El precio unitario incluye: los equipos y mano de obra necesarios para las mediciones, los extensómetros de cuerda vibrante, la mano de obra para su instalación y control con la frecuencia de mediciones indicadas en el proyecto (1 lectura semanal hasta la estabilización que deberá realizarse lo más cerca posible del frente de avance y nunca lejos del final del back-up; 1 lectura mensual tras estabilización hasta el final de la obra del túnel)los equipos, mano de obra para su instalación y control con la siguiente periodicidad: 1 lectura semanal hasta la estabilización. Las lecturas deberán realizarse lo más cerca posible del frente de avance y nunca lejos del final del back-up, 1 lectura mensual tras estabilización hasta el final de la obra del túnel,; para la generación de un reporte semanal, la redacción de reportes en caso de incidencias, la generación de un reporte a la finalización de los trabajos de auscultaciónlos materiales y mano de obra para la instalación;, la interpretación de resultados por personal especializado, el control, registro y almacenamiento de datos, la generación de reportes en tamaño carta y reportes en presentación como mínimo en tamaño 90x120 cm. en forma semanal, y todo lo necesario para su correcta ejecución por unidad de obra terminada. | PZA | 48
108 | DGTM2112-PR-00561 | EP 172 | Instalación y control de Instrumentación de superficie de túnel a base de hitos de nivelación para control de asentamientos previo, durante y posterior a la construcción del tren ligero. Se instalará un hito en el eje y otros tres a cada lado del eje a una distancia de 0.75ø, 2ø, y 4ø del eje, siendo ø el diámetro del túnel. Esta distribución de los hitos trata de cubrir la cubeta de asientos estimada. El hito situado a distancia 4ø del eje sólo se instalará si la mayor parte del túnel se excava en suelo o roca blanda. , en avenidas para verificar durante el desarrollo de los trabajos los posibles asentamientos previo durante y posterior a la construcción del tren ligero, El precio unitario incluye los equipos y mano de obra necesarios para las mediciones, los hitos de nivelación, la mano de obra para su instalación y control con la frecuencia de mediciones indicadas en el proyecto: los equipos, mano de obra para su control con la siguiente frecuencia: Una lectura inicial antes de empezar las obras; uUna lectura diaria cuando el frente de excavación se halle a 50 m por delante del punto de observación hasta que se halle a 50 metros por detrás; Dos dos lecturas por semana cuando el frente de excavación se halle a más de 50 m por delante o por detrás del punto de observación y hasta la estabilización; Una una lectura mensual tras estabilización hasta el final de la obra del túnel.) Para la generación de un reporte semanal, la redacción de reportes en caso de incidencias, la generación de un reporte a la finalización de los trabajos de auscultación, la interpretación de resultados por personal especializado, el control, registro y almacenamiento de datos , la generación de reportes en tamaño carta y reportes en presentación como mínimo en tamaño 90x120 cm. en forma semanal, y todo lo necesario para su correcta ejecución por unidad de obra terminada. | Mes | 7
109 | DGTM2112-PR-00562 | EP 173 | Instalación y control de Instrumentación de superficie de túnel a base de Regletas sobre edificios para control de movimientos, al menos dos en cada fachada principal, en avenidas para verificar durante el desarrollo de los trabajos los posibles asentamientos previo durante y posterior a la construcción del tren ligero. , El precio unitario incluye: los equipos y mano de obra necesarios para las mediciones, las regletas, la mano de obra para su instalación y control con la frecuencia de mediciones indicadas en el proyecto (los equipos, mano de obra para su control con la siguiente frecuencia: Uuna lectura inicial antes de empezar las obras; Una una lectura diaria cuando el frente de excavación se halle a 50 m por delante del punto de observación hasta que se halle a 50 metros por detrás; Dos dos lecturas por semana cuando el frente de excavación se halle a más de 50 m por delante o por detrás del punto de observación y hasta la estabilización; Una una lectura mensual tras estabilización hasta el final de la obra del túnel). Para la generación de un reporte semanal, la redacción de reportes en caso de incidencias, la generación de un reporte a la finalización de los trabajos de auscultación, la interpretación de resultados por personal especializado, el control, registro y almacenamiento de datos , la generación de reportes en tamaño carta y reportes en presentación como mínimo en tamaño 90x120 cm. en forma semanal, y todo lo necesario para su correcta ejecución por unidad de obra terminada. | Mes | 7
110 | DGTM2112-PR-00563 | EP 174 | Instalación y control de Instrumentación de superficie de túnel a base de 3 extensómetros de (1) varillas para control de los movimientos verticales en profundidad. Se colocarán en la vertical del túnel a profundidades de C-1.5 m; 2/3(C-1.5) y 1/3(C-1.5), siendo C la profundidad a la que se encuentra la clave del túnel. Cada varilla se instalará en su propio barreno en el terreno, no pudiendo instalarse las tres varillas en el mismo barreno., en avenidas para verificar durante el desarrollo de los trabajos los posibles asentamientos previo durante y posterior a la construcción del tren ligero, El precio unitario incluye: los equipos y mano de obra necesarios para las mediciones, los extensómetros de varillas, la mano de obra para su instalación los equipos, mano de obra para suy control con la frecuencia de mediciones indicadas en el proyectocon la siguiente frecuencia: Una lectura inicial antes de empezar las obras; Una una lectura diaria cuando el frente de excavación se halle a 50 m por delante del punto de observación hasta que se halle a 50 metros por detrás; Dos dos lecturas, por semana cuando el frente de excavación se halle a más de 50 m por delante o por detrás del punto de observación y hasta la estabilización; Una una lectura mensual tras estabilización hasta el final de la obra del túnel; además de las mediciones indicadas hay que hacer mediciones adicionales a 1 diámetro del frente, al paso de la rueda de corte y detrás de la dovela inyectada). la generación de un reporte semanal, la redacción de reportes en caso de incidencias, la generación de un reporte a la finalización de los trabajos de auscultaciónPara la generación de un reporte semanal, la interpretación de resultados por personal especializado, el control, registro y almacenamiento de datos, la generación de reportes en tamaño carta y reportes en presentación como mínimo en tamaño 90x120 cm. en forma semanal, y todo lo necesario para su correcta ejecución por unidad de obra terminada. | Mes | 7
111 | DGTM2112-PR-00564 | EP 229 | Suministro e instalación y control de Instrumentación de superficie de túnel compuesta de 1 base de referencia topográfica, situadas fuera del área de influencia de la excavación y empotradas en la roca al menos 3 m. en avenidas para verificar durante el desarrollo de los trabajos los posibles asentamientos previo durante y posterior a la construcción del tren ligero, El precio unitario incluye: los materiales puestos en el sitio de su utilización; los equipos, herramientas y mano de obra para su instalación, control con la siguiente frecuencia: Una lectura inicial antes de empezar las obras; Una lectura diaria cuando el frente de excavación se halle a 50 m por delante del punto de observación hasta que se halle a 50 metros por detrás; Dos lecturas por semana cuando el frente de excavación se halle a más de 50 m por delante o por detrás del punto de observación y hasta la estabilización; Una lectura mensual tras estabilización hasta el final de la obra del túnel. Para las lecturas de los extensómetros de varillas tiene prioridad en las lecturas cual es la distancia al frente a la que se han tomado ya que una de sus principales utilidades es detectar si las presiones calculadas son correctas y dónde se produce el asiento principal (en la rueda de corte, en el cuerpo de la tuneladora, en la inyección de mortero) para poder hacer modificaciones. Por ello, además de las mediciones establecidas anteriormente, hay que hacer mediciones adicionales a 1 diámetro del frente, al paso de la rueda de corte y detrás de la dovela inyectada. Como las velocidades de la máquina son altas, probablemente este criterio suponga que sea necesario realizar al menos una medida al día durante el paso de la tuneladora por cada sección de control de superficie. Para la generación de un reporte semanal, la interpretación de resultados por personal especializado, el control, registro y almacenamiento de datos, la generación de reportes en tamaño carta y reportes en presentación como mínimo en tamaño 90x120 cm. en forma semanal, y todo lo necesario para su correcta ejecución por unidad de obra terminada. | PZA | 15
| 2.1.5 |  | 2.1.5 Salida de emergencia 1
| 2.1.5.1 |  | 2.1.5.1 Obra Civil
112 |  | N.CTR.CAR.1.01.007 | Excavación a cielo abierto en salida de emergencia, medido en banco según líneas de proyecto en cualquier material, incluye: trazo y nivelación las veces necesarias, la conformación de talud indicado en proyecto, el afine y nivelación del fondo de excavación por medios manuales en los últimos 15 cm, la maquinaria, acarreos internos, traspaleos dentro de la obra hasta el lugar de carga, la herramienta y mano de obra, la carga, acarreo en un radio no mayor de 20 km., la descarga, el señalamiento, cárcamos de achique provisionales en cada etapa de excavación, bombeo en casos necesarios de agua freática o de lluvia; los tiempos en activo, en espera y muertos para dar cumplimiento al proceso constructivo y las condiciones de uso de vía pública; y todo lo necesario para su correcta ejecución, por unidad de obra terminada, | m3 | 1160
113 |  | N.CTR.CAR.1.06.003/04 | Perforación para pantalla de pilas coladas en sitio de diámetro de 100 cm. ejecutada con medios mecanicos en cualquier material, el precio unitario incluye: maquinaria, equipo, herramienta y mano de obra para la perforación puestos en el sitio de su utilización, la camisa de acero con las características indicadas en el proyecto, trazo y nivelación las veces necesarias, así como los tiempos en activo, en espera y muertos para dar cumplimiento al proceso constructivo y a las condiciones de uso de vía pública; reposición del equipo roto percusor en caso de rupturas o fallas, traslados y almacenajes en el sitio de su utilización, combustibles y lubricantes, el equipo y la mano de obra en apoyo a las maniobras de la perforación, el retiro del material producto de la perforación al banco de tiro en un radio no mayor de 20 km, y todo lo necesario para su correcta ejecución por unidad de obra terminada. | m3 | 1100
114 |  | N.CTR.CAR.1.02.003/04 | Suministro, fabricación y colocación de concreto premezclado estructural clase I según proyecto en pilas con sistema tremie con una f´c= 300 kg/cm2, tamaño máximo del agregado 20 mm, recubrimiento mínimo de 50 mm, el precio unitario incluye: los materiales puestos en el sitio de su colocación, mermas y desperdicios, la maquinaria, equipo y mano de obra para su fabricación, la maquinaria, herramienta, equipo y mano de obra para su transporte y colocación, los dispositivos necesarios para su colocación, las pruebas de calidad necesarias, así como los tiempos en activo, en espera y muertos para dar cumplimiento al proceso constructivo y las condiciones de uso de vía pública; el retiro del material no utilizable de este concepto al banco de tiro en un radio no mayor de 20 km, y todo lo necesario para su correcta ejecución por unidad de obra terminada. | m3 | 1100
115 |  | N.CTR.CAR.1.02.004/02 | Suministro, habilitado, armado y colocación de acero de refuerzo corrugado, ASTM A-706 grado 60 fy de 4200 kg/cm2 en pilas, en los diámetros, separaciones y geometrías indicadas en proyecto. El precio unitario incluye: el acero de refuerzo, los ganchos, dobleces, cortes, separadores, anillos, soldaduras, conectores roscados y cuerda en varillas, traslapes, mermas, desperdicios, la mano de obra para su habilitado y armado, la maquinaria, equipo, herramienta y mano de obra para la colocación del acero de acuerdo a proyecto, los dispositivos necesarios para su colocación; las pruebas de calidad necesarias; los tiempos en activo, en espera y muertos para dar cumplimiento al proceso constructivo; las condiciones de uso de vía pública; el retiro del material no utilizable de este concepto al banco de tiro en un radio no mayor de 20 km; todo lo necesario para su correcta ejecución por unidad de obra terminada. | kg | 181500
116 |  | N.CTR.CAR.1.06.003/04 | Demolición por medios mecánicos de pila para descubrir acero de anclaje, el precio unitario incluye: la maquinaria, equipo, herramienta y mano de obra para la realización del trabajo, los acarreos internos del material producto de la demolición hasta el lugar de su carga, la carga y acarreo hasta el banco de tiro en un radio no mayor de 20 km y todo lo necesario para su correcta ejecución, por unidad de obra terminada | m3 | 100.8
117 |  | N.CTR.CAR.1.02.004/02 | Suministro, habilitado, armado y colocación de acero de refuerzo corrugado, ASTM A-706 grado 60 fy=4200 kg/cm2 en losa de fondo con los diámetros separaciones y geometrías según lo indicado en proyecto, el precio unitario incluye: El acero de refuerzo, los ganchos, dobleces, cortes, separadores, anillos, ganchos de izaje, soldaduras, conectores roscados y cuerda en varillas, traslapes, mermas, desperdicios, la mano de obra para su habilitado y armado, la maquinaria, equipo, herramienta y mano de obra para la colocación del acero de acuerdo a proyecto, los dispositivos necesarios para su colocación, las pruebas de calidad necesarias; así como los tiempos en activo, en espera y muertos para dar cumplimiento al proceso constructivo y las condiciones de uso de vía pública; el retiro del material no utilizable de este concepto al banco de tiro en un radio no mayor de 20 km, y todo lo necesario para su correcta ejecución por unidad de obra terminada. | kg | 7700
118 |  | N.CTR.CAR.1.02.003/04 | Suministro, fabricación y colocación de concreto premezclado estructural clase I según proyecto en losa de fondo con una f´c= 300 kg/cm2, tamaño máximo del agregado 20 mm, recubrimiento mínimo de 50 mm, el precio unitario incluye: los materiales puestos en el sitio de su colocación, mermas y desperdicios, vibrado y membrana de curado; la maquinaria, equipo y mano de obra para su fabricación; la maquinaria, herramienta, equipo y mano de obra para su transporte y colocación, las pruebas de calidad necesarias, los dispositivos necesarios para su colocación, las pruebas de calidad necesarias; así como los tiempos en activo, en espera y muertos para dar cumplimiento al proceso constructivo y las condiciones de uso de vía pública; el retiro del material no utilizable de este concepto al banco de tiro en un radio no mayor de 20 km, y todo lo necesario para su correcta ejecución por unidad de obra terminada. | m3 | 38.5
119 |  | N.CTR.CAR.1.02.004/02 | Suministro, habilitado, armado y colocación de acero de refuerzo corrugado, ASTM A-706 grado 60 fy=4200 kg/cm2 en losa tapa, viga de atado de pilas y marcos de arriostramiento, con los diámetros separaciones y geometrías según lo indicado en proyecto, el precio unitario incluye: El acero de refuerzo, los ganchos, dobleces, cortes, separadores, anillos, ganchos de izaje, soldaduras, conectores roscados y cuerda en varillas, traslapes, mermas, desperdicios, la mano de obra para su habilitado y armado, la maquinaria, equipo, herramienta y mano de obra para la colocación del acero de acuerdo a proyecto, los dispositivos necesarios para su colocación, las pruebas de calidad necesarias; así como los tiempos en activo, en espera y muertos para dar cumplimiento al proceso constructivo y las condiciones de uso de vía pública; el retiro del material no utilizable de este concepto al banco de tiro en un radio no mayor de 20 km, y todo lo necesario para su correcta ejecución por unidad de obra terminada. | kg | 69997.5
120 |  | N.CTR.CAR.1.02.003/04 | Suministro, fabricación y colocación de concreto premezclado estructural clase I según proyecto en losa tapa, viga de atado de pilas y marcos de arriostramiento con una f´c= 300 kg/cm2, tamaño máximo del agregado 20 mm, recubrimiento mínimo de 50 mm, el precio unitario incluye: los materiales puestos en el sitio de su colocación, mermas y desperdicios, vibrado y membrana de curado; la maquinaria, equipo y mano de obra para su fabricación; la maquinaria, herramienta, equipo y mano de obra para su transporte y colocación, las pruebas de calidad necesarias, los dispositivos necesarios para su colocación, las pruebas de calidad necesarias; así como los tiempos en activo, en espera y muertos para dar cumplimiento al proceso constructivo y las condiciones de uso de vía pública; el retiro del material no utilizable de este concepto al banco de tiro en un radio no mayor de 20 km, y todo lo necesario para su correcta ejecución por unidad de obra terminada. | m3 | 311.1
121 |  | N-CTR-CAR-1-02-003-04 | Suministro, habilitado, ensamble y colocación de cimbra en losa tapa, viga de atado de pilas y marcos de arriostramiento, acabado aparente (espejo), con la geometría indicada en proyecto, el precio unitario incluye: los materiales puestos en el sitio de su utilización, la madera, su sistema de apuntalamiento y soporte ya sea tubular o de madera a la altura que indique el proyecto, herrajes, sujetadores, contraventeos, puntales, sus desperdicios y número de usos, la mano de obra para su habilitado y armado, la maquinaria, equipo, herramienta y mano de obra para la colocación de acuerdo a proyecto, los dispositivos necesarios para su colocación, las pruebas de calidad necesarias; así como los tiempos en activo, en espera y muertos para dar cumplimiento al proceso constructivo y las condiciones de uso de vía pública; el retiro del material no utilizable de este concepto al banco de tiro en un radio no mayor de 20 km; todo lo necesario para su correcta ejecución por unidad de obra terminada. Se pagarán los metros cuadrados en contacto con el concreto. | m2 | 498.6
122 |  | N.CTR.CAR.1.02.004/02 | Suministro, habilitado, armado y colocación de acero de refuerzo corrugado, ASTM A-706 grado 60 fy=4200 kg/cm2 en escaleras de salidas de emergencia, con los diámetros separaciones y geometrías según lo indicado en proyecto, el precio unitario incluye: El acero de refuerzo, los ganchos, dobleces, cortes, separadores, anillos, ganchos de izaje, soldaduras, conectores roscados y cuerda en varillas, traslapes, mermas, desperdicios, la mano de obra para su habilitado y armado, la maquinaria, equipo, herramienta y mano de obra para la colocación del acero de acuerdo a proyecto, los dispositivos necesarios para su colocación, las pruebas de calidad necesarias; así como los tiempos en activo, en espera y muertos para dar cumplimiento al proceso constructivo y las condiciones de uso de vía pública; el retiro del material no utilizable de este concepto al banco de tiro en un radio no mayor de 20 km, y todo lo necesario para su correcta ejecución por unidad de obra terminada. | kg | 7050.24
123 |  | N.CTR.CAR.1.02.003/04 | Suministro, fabricación y colocación de concreto premezclado estructural clase I según proyecto en escaleras de salidas de emergencia con una f´c= 300 kg/cm2, tamaño máximo del agregado 20 mm, recubrimiento mínimo de 50 mm, el precio unitario incluye: los materiales puestos en el sitio de su colocación, mermas y desperdicios, vibrado y membrana de curado; la maquinaria, equipo y mano de obra para su fabricación; la maquinaria, herramienta, equipo y mano de obra para su transporte y colocación, las pruebas de calidad necesarias, los dispositivos necesarios para su colocación, las pruebas de calidad necesarias; así como los tiempos en activo, en espera y muertos para dar cumplimiento al proceso constructivo y las condiciones de uso de vía pública; el retiro del material no utilizable de este concepto al banco de tiro en un radio no mayor de 20 km, y todo lo necesario para su correcta ejecución por unidad de obra terminada. | m3 | 58.752
124 |  | N-CTR-CAR-1-02-003-04 | Suministro, habilitado, ensamble y colocación de cimbra en escaleras de salidas de emergencia, acabado aparente (espejo), con la geometría indicada en proyecto, el precio unitario incluye: los materiales puestos en el sitio de su utilización, la madera, su sistema de apuntalamiento y soporte ya sea tubular o de madera a la altura que indique el proyecto, herrajes, sujetadores, contraventeos, puntales, sus desperdicios y número de usos, la mano de obra para su habilitado y armado, la maquinaria, equipo, herramienta y mano de obra para la colocación de acuerdo a proyecto, los dispositivos necesarios para su colocación, las pruebas de calidad necesarias; así como los tiempos en activo, en espera y muertos para dar cumplimiento al proceso constructivo y las condiciones de uso de vía pública; el retiro del material no utilizable de este concepto al banco de tiro en un radio no mayor de 20 km; todo lo necesario para su correcta ejecución por unidad de obra terminada. Se pagarán los metros cuadrados en contacto con el concreto. | m2 | 195.84
125 |  | N.CTR.CAR.1.02.004/02 | Suministro, habilitado, armado y colocación de acero de refuerzo corrugado, ASTM A-706 grado 60 fy=4200 kg/cm2 en murete guia de pantalla de pilotes, con los diámetros separaciones y geometrías según lo indicado en proyecto, el precio unitario incluye: El acero de refuerzo, los ganchos, dobleces, cortes, separadores, anillos, ganchos de izaje, soldaduras, conectores roscados y cuerda en varillas, traslapes, mermas, desperdicios, la mano de obra para su habilitado y armado, la maquinaria, equipo, herramienta y mano de obra para la colocación del acero de acuerdo a proyecto, los dispositivos necesarios para su colocación, las pruebas de calidad necesarias; así como los tiempos en activo, en espera y muertos para dar cumplimiento al proceso constructivo y las condiciones de uso de vía pública; el retiro del material no utilizable de este concepto al banco de tiro en un radio no mayor de 20 km, y todo lo necesario para su correcta ejecución por unidad de obra terminada. | kg | 2764.8
126 |  | N.CTR.CAR.1.02.003/04 | Suministro, fabricación y colocación de concreto premezclado estructural clase I según proyecto en murete guia de pantalla de pilotes con una f´c= 250 kg/cm2, tamaño máximo del agregado 20 mm, recubrimiento mínimo de 50 mm, el precio unitario incluye: los materiales puestos en el sitio de su colocación, mermas y desperdicios, vibrado y membrana de curado; la maquinaria, equipo y mano de obra para su fabricación; la maquinaria, herramienta, equipo y mano de obra para su transporte y colocación, las pruebas de calidad necesarias, los dispositivos necesarios para su colocación, las pruebas de calidad necesarias; así como los tiempos en activo, en espera y muertos para dar cumplimiento al proceso constructivo y las condiciones de uso de vía pública; el retiro del material no utilizable de este concepto al banco de tiro en un radio no mayor de 20 km, y todo lo necesario para su correcta ejecución por unidad de obra terminada. | m3 | 23.04
127 |  | N-CTR-CAR-1-02-003-04 | Suministro, habilitado, ensamble y colocación de cimbra en murete guia de pantalla de pilotes, acabado aparente (espejo), con la geometría indicada en proyecto, el precio unitario incluye: los materiales puestos en el sitio de su utilización, la madera, su sistema de apuntalamiento y soporte ya sea tubular o de madera a la altura que indique el proyecto, herrajes, sujetadores, contraventeos, puntales, sus desperdicios y número de usos, la mano de obra para su habilitado y armado, la maquinaria, equipo, herramienta y mano de obra para la colocación de acuerdo a proyecto, los dispositivos necesarios para su colocación, las pruebas de calidad necesarias; así como los tiempos en activo, en espera y muertos para dar cumplimiento al proceso constructivo y las condiciones de uso de vía pública; el retiro del material no utilizable de este concepto al banco de tiro en un radio no mayor de 20 km; todo lo necesario para su correcta ejecución por unidad de obra terminada. Se pagarán los metros cuadrados en contacto con el concreto. | m2 | 95.04
128 | DGTM2112-PR-01242 | N.CTR.CAR.1.02.005/01 | Suministro, habilitado, fabricación y colocación de estructura temporal para apertura de hueco entre túnel y galería, formada por perfiles estructurales y placas de acero A 709M Grado 345 y límite elástico 345 MPa, soldada y/o atornillada. El precio unitario incluye: el suministro del perfil estructural, atiesadores, mermas, desperdicios y descalibre, soldadura, pintura anticorrosiva y materiales de menor consumo; la mano de obra para trazo, corte, habilitado, presentación, armado, esmerilado, soldado, limpieza, acarreo libre horizontal y/o vertical, la limpieza y aplicación de pintura anticorrosiva; la maquinaria, equipo, herramienta y mano de obra necesarios para la ejecución de los trabajos; la maquinaria, transporte, equipo y mano de obra necesarios para el traslado desde el lugar de fabricación hasta el sitio de su utilización; los tiempos en activo, en espera y muertos para dar cumplimiento al proceso constructivo y las condiciones de uso de vía pública; todo lo necesario para su correcta ejecución por unidad de obra terminada. | kg | 3985
129 | DGTM2112-PR-01243 | EP 243 | Construcción de dren desde el interior del túnel para drenar agua previo a la excavación de galería, a base de tubo de Cloruro de polivino PVC de diámetro de tres pulgadas ranurado y envuelto en geotextil, colocado con una pendiente de 5 grados con la ubicación indicada en proyecto. El precio unitario incluye: el suministro de los materiales puestos en el sitio de su colocación, la maquinaria, equipo, herramienta y mano de obra necesarios para la ejecución de los trabajos, mermas y desperdicios y todo lo necesario para su correcta ejecución por unidad de obra terminada. | m | 46.1
130 | DGTM2112-PR-01244 | EP 175 | Suministro, perforación y construcción de micropilote en galerías de 15 cm de diámetro de perforación y tubería de acero ASTM 500 grado C y fy de 345MPa, de diámetro de 114.3 mm y espesor de 10 mm. El precio unitario incluye: la maquinaria herramienta, equipo y mano de obra para realizar la perforación, los materiales puestos en el sitio de su colocación; mermas y desperdicios; los dispositivos necesarios para su colocación, las pruebas de calidad necesarias; los tiempos en activo, en espera y muertos para dar cumplimiento al proceso constructivo; el retiro del material no utilizable de este concepto y el producto de la perforación al banco de tiro en un radio no mayor de 20 km; todo lo necesario para su correcta ejecución por unidad de obra terminada. | m | 81.71
131 | DGTM2112-PR-01245 | EP 186 | Excavación en suelos en tuneleo por etapas de acuerdo al procedimiento constructivo, por medios mecánicos, medido en banco según líneas de proyecto. El precio unitario incluye: trazo y nivelación las veces necesarias, la maquinaria, equipo, herramienta y mano de obra para la excavación, puestos en el sitio de su utilización; la excavación manual en los últimos 15 cm del nivel máximo de excavación; los tiempos en activo, en espera y muertos para dar cumplimiento al proceso constructivo; reposición del equipo en caso de fallas, traslados y almacenajes en el sitio de su utilización, combustibles y lubricantes; el retiro del material producto de la excavación al banco de tiro en un radio no mayor de 20 km; todo lo necesario para su correcta ejecución por unidad de obra terminada. | m3 | 93
132 | DGTM2112-PR-01247 | EP 244 | Suministro habilitado y colocación de lámina de cloruro de polivino PVC de 1.5 mm de espesor en Galerías. El precio unitario incluye: el suministro de los materiales puestos en el sitio de su colocación; la maquinaria, equipo, herramienta y mano de obra necesarios para la ejecución de los trabajos; mermas y desperdicios; sus cortes; traslapes de unión; parches termosoldados; sellos en uniones; los elementos necesarios para su fijación y todo lo necesario para su correcta ejecución por unidad de obra terminada. | m2 | 89
133 | DGTM2112-PR-01248 | EP 245 | Suministro habilitado y colocación de lámina de geotextil poroso y permeable con gramaje mínimo de 500 g/m² en Galerías. El precio unitario incluye: el suministro de los materiales puestos en el sitio de su colocación; la maquinaria, equipo, herramienta y mano de obra necesarios para la ejecución de los trabajos; mermas y desperdicios; sus cortes; traslapes de unión; sellos en uniones; los elementos necesarios para su fijación y todo lo necesario para su correcta ejecución por unidad de obra terminada. | m2 | 89
134 | DGTM2112-PR-01249 | N.CTR.CAR.1.02.003/04 | Suministro, fabricación y colocación de concreto lanzado C30/37 fck de 300 kg/cm2 con fibras de acero en proporción de 30 kg/m3 (siempre y cuando se compruebe que la energía absorbida en el ensayo sobre placa sea superior a 500 julios), las fibras tendrán una relación longitud/diámetro siempre mayor a 45, en sostenimiento de galerías. El precio unitario incluye: los materiales puestos en el sitio de su colocación; la maquinaria, equipo, herramienta y mano de obra para su aplicación y colocación; las mermas y desperdicios; el desperdicio por rebote; los tiempos en activo, en espera y muertos para dar cumplimiento al proceso constructivo y las condiciones de uso de vía pública; todo lo necesario para su correcta ejecución por unidad de obra terminada. | m3 | 23.6
135 | DGTM2112-PR-01250 | N.CTR.CAR.1.02.004/02 | Suministro y colocación de cercha reticular tipo TE-50 con H de 102 mm y B de 100 mm fabricado con acero fy de 480 MPa ahogada en concreto lanzado de galerías. El precio unitario incluye: los materiales puestos en el sitio de su colocación, la maquinaria, equipo, herramienta y mano de obra necesaria para su colocación, los elementos necesarios para su fijación en el lugar que indique el proyecto; las mermas y desperdicios; los tiempos en activo, en espera y muertos para dar cumplimiento al proceso constructivo y las condiciones de uso de vía pública; todo lo necesario para su correcta ejecución por unidad de obra terminada. | m | 90
136 | DGTM2112-PR-01252 | N.CTR.CAR.1.02.004/02 | Suministro, habilitado, armado y colocación de acero de refuerzo corrugado, ASTM A-706 grado 60 fy de 4200 kg/cm2 en revestimiento de galerías, en los diámetros, separaciones y geometrías indicadas en proyecto. El precio unitario incluye: el acero de refuerzo, los ganchos, dobleces, cortes, separadores, anillos, soldaduras, conectores roscados y cuerda en varillas, traslapes, mermas, desperdicios, la mano de obra para su habilitado y armado, la maquinaria, equipo, herramienta y mano de obra para la colocación del acero de acuerdo a proyecto, los dispositivos necesarios para su colocación; las pruebas de calidad necesarias; así como los tiempos en activo, en espera y muertos para dar cumplimiento al proceso constructivo y las condiciones de uso de vía pública; el retiro del material no utilizable de este concepto al banco de tiro en un radio no mayor de 20 km; todo lo necesario para su correcta ejecución por unidad de obra terminada. | kg | 3720.9
137 | DGTM2112-PR-01253 | N.CTR.CAR.1.02.003/04 | Suministro, fabricación y colocación de concreto estructural premezclado clase I en revestimiento de galerías con una f´c de 400 Kg/cm2, agregado máximo de 20 mm y recubrimiento mínimo de 40 mm. El precio unitario incluye: los materiales puestos en el sitio de su colocación; mermas y desperdicios; la maquinaria, equipo y mano de obra para su fabricación; la maquinaria, herramienta, equipo y mano de obra para su transporte y colocación; los dispositivos necesarios para su colocación; las pruebas de calidad necesarias, así como; los tiempos en activo, en espera y muertos para dar cumplimiento al proceso constructivo y las condiciones de uso de vía pública; el retiro del material no utilizable de este concepto al banco de tiro en un radio no mayor de 20 km; todo lo necesario para su correcta ejecución por unidad de obra terminada. | m3 | 23.7
138 | DGTM2112-PR-01254 | N-CTR-CAR-1-02-003-04 | Suministro, habilitado, ensamble y colocación de cimbra en revestimiento de galería, acabado aparente (espejo), con la geometría indicada en proyecto. El precio unitario incluye: los materiales puestos en el sitio de su utilización, la madera, su sistema de apuntalamiento y soporte ya sea tubular o de madera a la altura que indique el proyecto, herrajes, sujetadores, contraventeos, puntales, sus desperdicios y número de usos, la mano de obra para su habilitado y armado, la maquinaria, equipo, herramienta y mano de obra para la colocación de acuerdo a proyecto, los dispositivos necesarios para su colocación, las pruebas de calidad necesarias; los tiempos en activo, en espera y muertos para dar cumplimiento al proceso constructivo y las condiciones de uso de vía pública; el retiro del material no utilizable de este concepto al banco de tiro en un radio no mayor de 20 km; todo lo necesario para su correcta ejecución por unidad de obra terminada. Se pagarán los metros cuadrados en contacto con el concreto. | m2 | 56
139 | DGTM2112-PR-01255 | N.CTR.CAR.1.02.004/02 | Suministro y colocación del sistema de anclaje a base de varilla del número 6 de acero de refuerzo corrugado, ASTM A-706 grado 60 fy=4200 kg/cm2 en unión de revestimiento de galería con dovela de túnel y con trabe de concreto armado en pozo de salida de emergencia, con una longitud total de 100 cm y anclaje de 30 cm con resina HILTI RE-500 o similar equivalente. El precio unitario incluye: el acero de refuerzo, la resina HILTI o similar equivalente, el barreno, los ganchos, dobleces, cortes, separadores, mermas, desperdicios, la mano de obra para su habilitado y armado, la maquinaria, equipo, herramienta y mano de obra para la colocación de acuerdo a proyecto, los dispositivos necesarios para su colocación, las pruebas de calidad necesarias; los tiempos en activo, en espera y muertos para dar cumplimiento al proceso constructivo y las condiciones de uso de vía pública; el retiro del material no utilizable de este concepto al banco de tiro en un radio no mayor de 20 km; todo lo necesario para su correcta ejecución por unidad de obra terminada. Se entiende por similar equivalente aquellos materiales que cumplen como mínimo con las mismas especificaciones técnicas de calidad, duración y garantía. | PZA | 28
140 | DGTM2112-PR-01256 | N-CTR-CAR-1-02-005-01 | Suministro, habilitado, fabricación y colocación de marco metálico para apertura de hueco entre túnel y galería, formado por perfiles estructurales y placas de acero A 500 Grado B y límite elástico 290 MPa, soldada y/o atornillada. El precio unitario incluye: el suministro del perfil estructural, atiesadores, mermas, desperdicios y descalibre, soldadura, pintura anticorrosiva y materiales de menor consumo; la mano de obra para trazo, corte, habilitado, presentación, armado, esmerilado, soldado, limpieza, acarreo libre horizontal y/o vertical, la limpieza y aplicación de pintura anticorrosiva; la maquinaria, equipo, herramienta y mano de obra necesarios para la ejecución de los trabajos; la maquinaria, transporte, equipo y mano de obra necesarios para el traslado desde el lugar de fabricación hasta el sitio de su utilización; los tiempos en activo, en espera y muertos para dar cumplimiento al proceso constructivo y las condiciones de uso de vía pública; todo lo necesario para su correcta ejecución por unidad de obra terminada | kg | 1293
141 | DGTM2112-PR-01257 | N-CTR-CAR-1-02-013-00 | Demolición por medios mecánicos de elementos de concreto armado previamente construidos, para descubrir acero en unión con galería. El precio unitario incluye: trazo y nivelación las veces necesarias; la maquinaria, equipo, herramienta y mano de obra para la demolición, puestos en el sitio de su utilización; los tiempos en activo, en espera y muertos para dar cumplimiento al proceso constructivo y las condiciones de uso de vía pública; reposición del equipo en caso de fallas, traslados y almacenajes en el sitio de su utilización; los movimientos verticales y horizontales requeridos; los andamios y plataformas necesarios para la realización del trabajo; combustibles y lubricantes, el equipo y la mano de obra en apoyo a las maniobras de la demolición, el retiro del material producto de la demolición al banco de tiro en un radio no mayor de 20 km; todo lo necesario para su correcta ejecución por unidad de obra terminada. | m3 | 3.5
142 | DGTM2112-PR-01258 | N.CTR.CAR.1.02.004/02 | Suministro, habilitado, armado y colocación de acero de refuerzo corrugado, ASTM A-706 grado 60 fy de 4200 kg/cm2 en trabe de unión de galería con estructura previamente construida, en los diámetros, separaciones y geometrías indicadas en proyecto. El precio unitario incluye: el acero de refuerzo, los ganchos, dobleces, cortes, separadores, anillos, soldaduras, conectores roscados y cuerda en varillas, traslapes, mermas, desperdicios, la mano de obra para su habilitado y armado, la maquinaria, equipo, herramienta y mano de obra para la colocación del acero de acuerdo a proyecto, los dispositivos necesarios para su colocación; las pruebas de calidad necesarias; los tiempos en activo, en espera y muertos para dar cumplimiento al proceso constructivo; las condiciones de uso de vía pública; el retiro del material no utilizable de este concepto al banco de tiro en un radio no mayor de 20 km; todo lo necesario para su correcta ejecución por unidad de obra terminada. | kg | 306
143 | DGTM2112-PR-01259 | N.CTR.CAR.1.02.003/04 | Suministro, fabricación y colocación de concreto premezclado estructural clase I según proyecto en trabe de unión de galería con estructura previamente construida, con una f´c de 400 Kg/cm2, agregado máximo de 20 mm y recubrimiento mínimo de 40 mm. El precio unitario incluye: los materiales puestos en el sitio de su colocación; mermas y desperdicios; la maquinaria, equipo y mano de obra para su fabricación; la maquinaria, herramienta, equipo y mano de obra para su transporte y colocación; los dispositivos necesarios para su colocación; tubo de PVC de 4 cm de diámetro de longitud igual al espesor del revestimiento; las pruebas de calidad necesarias; los tiempos en activo, en espera y muertos para dar cumplimiento al proceso constructivo y las condiciones de uso de vía pública; el retiro del material no utilizable de este concepto al banco de tiro en un radio no mayor de 20 km; todo lo necesario para su correcta ejecución por unidad de obra terminada. | m3 | 2.82
144 | DGTM2112-PR-01260 | N-CTR-CAR-1-02-003-04 | Suministro, habilitado, ensamble y colocación de cimbra en trabe de unión de galería con estructura previamente construida, acabado aparente (espejo), con la geometría indicada en proyecto, el precio unitario incluye: los materiales puestos en el sitio de su utilización, la madera, su sistema de apuntalamiento y soporte ya sea tubular o de madera a la altura que indique el proyecto, herrajes, sujetadores, contraventeos, puntales, sus desperdicios y número de usos, la mano de obra para su habilitado y armado, la maquinaria, equipo, herramienta y mano de obra para la colocación de acuerdo a proyecto, los dispositivos necesarios para su colocación, las pruebas de calidad necesarias; así como los tiempos en activo, en espera y muertos para dar cumplimiento al proceso constructivo y las condiciones de uso de vía pública; el retiro del material no utilizable de este concepto al banco de tiro en un radio no mayor de 20 km; todo lo necesario para su correcta ejecución por unidad de obra terminada. Se pagarán los metros cuadrados en contacto con el concreto. | m2 | 11.28
145 | DGTM2112-PR-01261 | EP 246 | Suministro y aplicación de inyecciones de mortero para el llenado de las cavidades que hubieran quedado entre el arco de concreto de revestimiento y la superficie exterior (sostenimiento). La lechada tendrá una relación 1:1.5 (agua-cemento) en peso. En el caso de que la admisión resulte tan fácil que la lechada no tome presión durante la inyección, la Dirección de Obra podrá ordenar la adición de arena o el espesamiento de la lechada. En cualquier caso, no se inyectarán más de quinientos kilogramos (500 kg) de cemento por perforación, salvo autorización expresa de la Dirección de Obra. El cemento cumplirá las condiciones generales requeridas para los que vayan a emplearse en la fabricación de hormigones con resistencia igual a f´c =400 Kg/cm2. El precio unitario incluye: los materiales puestos en el sitio de su utilización, la maquinaria, herramienta, equipo y mano de obra para la ejecución del concepto; los dispositivos necesarios para su colocación, las pruebas de calidad necesarias; así como los tiempos en activo, en espera y muertos para dar cumplimiento al proceso constructivo y las condiciones de uso de vía pública; el retiro del material no utilizable de este concepto al banco de tiro en un radio no mayor de 20 km; todo lo necesario para su correcta ejecución por unidad de obra terminada. | m3 | 3.56
146 | DGTM2112-PR-01262 | EP 170 | Suministro, instalación y control de Instrumentación en galería a base de células de presión total de cuerda vibrante para medida y control de las presiones totales radiales colocada entre el sostenimiento y el revestimiento de galería, para verificar el comportamiento de la estructura durante y posterior a su construcción. El precio unitario incluye: los equipos, mano de obra para su instalación y control con mediciones diarias; la generación de un reporte semanal, la redacción de un reporte en caso de incidencias, los materiales y mano de obra para la instalación; la interpretación de resultados por personal especializado, el control, registro y almacenamiento de datos ; todo lo necesario para su correcta ejecución por unidad de obra terminada. | PZA | 2
147 | DGTM2112-PR-01263 | EP 171 | Suministro, instalación y control de Instrumentación en galería y marco metálico, base de extensómetros de cuerda vibrante colocados en el interior del revestimiento de galería, colocados por parejas, Se colocarán en la armadura longitudinal para medida de tensiones inducidas por el empuje de terreno y agua sobre el revestimiento; para verificar el comportamiento de la estructura durante y posterior a su construcción. El precio unitario incluye: los equipos, mano de obra para su instalación y control con lecturas diarias; la generación de un reporte semanal, la redacción de un reporte en caso de incidencias,, los materiales y mano de obra para la instalación; la interpretación de resultados por personal especializado, el control, registro y almacenamiento de datos; todo lo necesario para su correcta ejecución por unidad de obra terminada. | PZA | 30
148 | DGTM2112-PR-01264 | EP 247 | Instalación y control de medidas de convergencia en galería. El precio unitario incluye: los equipos necesarios para las mediciones, la diana reflectante, la mano de obra para su control con la frecuencia de mediciones indicadas en el proyecto (diaria), la generación de un reporte semanal, la redacción de un reporte en caso de incidencias, la interpretación de resultados por personal especializado, el control, registro y almacenamiento de datos; todo lo necesario para su correcta ejecución por unidad de obra terminada. | Mes | 1
149 | DGTM2112-PR-01265 | EP 248 | Instalación y control de los desplazamientos en cada estructura de refuerzo .El precio unitario incluye: los equipos necesarios para las mediciones, los miniprismas, la mano de obra para su control con la frecuencia de mediciones indicadas en el proyecto (diaria), la generación de un reporte semanal, la redacción de un reporte en caso de incidencias, la interpretación de resultados por personal especializado, el control, registro y almacenamiento de datos; todo lo necesario para su correcta ejecución por unidad de obra terminada. | Mes | 1
150 | DGTM2112-PR-01266 | EP 174 | Instalación y control de Instrumentación de galería a base de 3 extensómetros; con longitudes de 1 m, 2 m y 4 m, Cada varilla se instalará en su propio barreno en el terreno, no pudiendo instalarse las tres varillas en el mismo barreno, para verificar durante el desarrollo de los trabajos los posibles movimientos inducidos previo durante y posterior a la construcción del tren ligero. El precio unitario incluye: los equipos, mano de obra para su control con mediciones diarias, la generación de un reporte semanal, la redacción de un reporte en caso de incidencias, la interpretación de resultados por personal especializado, el control, registro y almacenamiento de datos, ; todo lo necesario para su correcta ejecución por unidad de obra terminada. | Mes | 1
151 | DGTM2112-PR-01267 | EP 249 | Ensayos de gato plano en las dovelas que rodean el hueco del entronque antes y después de su apertura para determinar el estado tensional real de dichas dovelas y su evolución en el tiempo, de forma que se pueda confirmar si las hipótesis de partida adoptadas respecto a los empujes del terreno son válidas. Estos ensayos se realizarán según la norma ASTM C 1197. El precio unitario incluye: los equipos necesarios para la ejecución del ensayo, la mano de obra para su ejecución, la generación de un reporte, la interpretación de resultados por personal especializado, el control, registro y almacenamiento de los resultados; todo lo necesario para su correcta ejecución por unidad de obra terminada. | PZA | 4
| 2.1.5.2 |  | 2.1.5.2 Instalaciones Electromecanicas
| 2.1.5.2.1 |  | 2.1.5.2.1 Instalaciones de drenaje pluvial en estaciones, tunel y viaducto
| 2.1.5.2.1.1 |  | 2.1.5.2.1.1 Drenaje pluvial en estaciones
152 | DGTM2112-PR-01452 | EP 132 | Suministro e instalación bajante de aguas pluviales a base de tuberia de Fo.Fo. De diametros entre 4" y 6", Diferentes medidas de acuerdo a planos ejecutivos, Incluye: instalación, abrazaderas, Codos , yees, tees, accesorios diverso, soporteria, mano de obra, torquimetro, acarreos, herramientas, materiales menores y todo lo necesario para su correcta instalación. | ML | 1
153 | DGTM2112-PR-01081 | EP 235 | Suministro e instalación de equipo de bombeo, sumergible, para extracción de aguas pluviales con capacidad de 10 hp .Incluye: instalación de bombas, tablero eléctrico, accesorios, materiales diversos, tuberia de fierro galvanizado cedula 40, de diferentes diámetros, soporteria, electroniveles para el arranque y paro de las bombas, mano de obra, soldadura 6010 y 7018, acarreos, herramientas, materiales menores y todo lo necesario para su correcta instalación, pruebas con carga, sin carga. | PZA | 2
| 2.1.5.2.2 |  | 2.1.5.2.2 Sistema de Alumbrado, Fuerza y Distribución Baja Tensión en estaciones y tramos interestaciones
| 2.1.5.2.2.1 |  | 2.1.5.2.2.1 Tableros secundarios de distribución BT
154 | DGTM2112-PR-01129 | EP 117 | Suministro, instalación, configuración, comprobación y puesta en marcha de los tableros secundarios de las salidas de emergencia, totalmente equipados para el correcto funcionamiento de la instalación y para el suministro eléctrico de todos los elementos ubicados en ella. Incluye los soportes correspondientes, latiguillos de conexión, cable de alimentación y parte proporcional de tubo metálico y elementos auxiliares. Según especificaciones técnicas | PZA | 1
| 2.1.5.2.2.2 |  | 2.1.5.2.2.2 Alimentadores BT
155 | DGTM2112-PR-01132 | EP 120 | Suministro, instalación, comprobación y puesta en marcha del cable del sistema de alumbrado y fuerza de las estaciones para el correcto funcionamiento de la instalación. Formado por cable del calibre correspondiente con aislamiento THHW-LS, parte proporcional de canalización portacables, tubería, conectores, accesorios y elementos auxiliares. Según especificaciones técnicas | PZA | 1
| 2.1.5.2.2.3 |  | 2.1.5.2.2.3 Alumbrado
156 | DGTM2112-PR-01143 | EP 134 | Suministro, instalación, comprobación y puesta en marcha de sistema de alumbrado en las salidas de emergencia del túnel. Formado por luminarias, cables de conexión, tubería, soportes, accesorios, parte proporcional del sistema de control de alumbrado y material para su correcta instalación y funcionamiento. Según pliego de especificaciones. | PZA | 1
| 2.1.5.2.2.4 |  | 2.1.5.2.2.4 Sistema integrado de control distribuido
157 | DGTM2112-PR-01151 | EP 125 | Suministro, instalación, configuración y comprobación del sistema de control distribuido para los tableros de EBT de la estación, incluyendo el suministro y montaje de los PLC's dedicados a cada tablero secundario BT, incluyendo pequeño material, integración en el Sistema de Telemando de la estación (TES) y pruebas, así como la integración de los tableros inteligentes de alumbrado en el Sistema Integrado de Control Distribuido de BT e integración en TES. Se incluye la parte proporcional de tableros de mando y protección, cableado de control y la implantación de sinópticos y todos los enclavamientos eléctricos y lógicos. Según especificaciones. | PZA | 1
| 2.1.5.2.2.8 |  | 2.1.5.2.2.5 Red de tierras estación
158 | DGTM2112-PR-01155 | EP 128 | Suministro, montaje e instalación de la red aérea de puesta a tierra de estación subterranea, formada por conductores desnudos de cobre de calibres 1/0 y 4/0 AWG, incluyendo las soldaduras aluminotérmicas necesarias, la conexión a los cables de espera de la malla enterrada o electrodo de tierra, las pletinas de cobre sobre aisladores tipo barril y los conectores bimetálicos y de bronce necesarios. Se incluye la parte proporcional de tubo metálico, pequeño material y elementos auxiliares (fijaciones, grapas, etc.). Según especificación técnica | PZA | 1
| 2.10.4.5.4 |  | 2.1.5.2.2.6 Canalizaciones eléctricas
159 | DGTM2112-PR-01547 | EP 121 | Suministro, instalación, configuración y comprobación del conjunto de canalizaciones portacables y/o charolas necesarias para el tendido del cableado del Sistema de alumbrado y fuerza de las Salidas de Emergencia. Las dimensiones serán acorde al número de conductores. Incluye accesorios de montaje, soportes y elementos auxiliares para su correcta instalación y señalización. Según especificaciones | PZA | 1
| 4.5.4.7.6 |  | 2.1.5.2.2.7 Contactos
160 | DGTM2112-PR-01149 | EP 135 | Suministro, instalación, comprobación y puesta en marcha de sistema de contactos en salidas de emergencia. Formado por contactos, cables de conexión, tubería, soportes, accesorios y material para su correcta instalación y funcionamiento. Según pliego de especificaciones. | PZA | 1
| 2.1.6 |  | 2.1.6 Salida de emergencia 2
| 2.1.6.1 |  | 2.1.6.1 Obra Civil
161 |  | N.CTR.CAR.1.01.007 | Excavación a cielo abierto en salida de emergencia, medido en banco según líneas de proyecto en cualquier material, incluye: trazo y nivelación las veces necesarias, la conformación de talud indicado en proyecto, el afine y nivelación del fondo de excavación por medios manuales en los últimos 15 cm, la maquinaria, acarreos internos, traspaleos dentro de la obra hasta el lugar de carga, la herramienta y mano de obra, la carga, acarreo en un radio no mayor de 20 km., la descarga, el señalamiento, cárcamos de achique provisionales en cada etapa de excavación, bombeo en casos necesarios de agua freática o de lluvia; los tiempos en activo, en espera y muertos para dar cumplimiento al proceso constructivo y las condiciones de uso de vía pública; y todo lo necesario para su correcta ejecución, por unidad de obra terminada, | m3 | 1310.8
162 |  | N.CTR.CAR.1.06.003/04 | Perforación para pantalla de pilas coladas en sitio de diámetro de 100 cm. ejecutada con medios mecanicos en cualquier material, el precio unitario incluye: maquinaria, equipo, herramienta y mano de obra para la perforación puestos en el sitio de su utilización, la camisa de acero con las características indicadas en el proyecto, trazo y nivelación las veces necesarias, así como los tiempos en activo, en espera y muertos para dar cumplimiento al proceso constructivo y a las condiciones de uso de vía pública; reposición del equipo roto percusor en caso de rupturas o fallas, traslados y almacenajes en el sitio de su utilización, combustibles y lubricantes, el equipo y la mano de obra en apoyo a las maniobras de la perforación, el retiro del material producto de la perforación al banco de tiro en un radio no mayor de 20 km, y todo lo necesario para su correcta ejecución por unidad de obra terminada. | m3 | 1243
163 |  | N.CTR.CAR.1.02.003/04 | Suministro, fabricación y colocación de concreto premezclado estructural clase I según proyecto en pilas con sistema tremie con una f´c= 300 kg/cm2, tamaño máximo del agregado 20 mm, recubrimiento mínimo de 50 mm, el precio unitario incluye: los materiales puestos en el sitio de su colocación, mermas y desperdicios, la maquinaria, equipo y mano de obra para su fabricación, la maquinaria, herramienta, equipo y mano de obra para su transporte y colocación, los dispositivos necesarios para su colocación, las pruebas de calidad necesarias, así como los tiempos en activo, en espera y muertos para dar cumplimiento al proceso constructivo y las condiciones de uso de vía pública; el retiro del material no utilizable de este concepto al banco de tiro en un radio no mayor de 20 km, y todo lo necesario para su correcta ejecución por unidad de obra terminada. | m3 | 1243
164 |  | N.CTR.CAR.1.02.004/02 | Suministro, habilitado, armado y colocación de acero de refuerzo corrugado, ASTM A-706 grado 60 fy de 4200 kg/cm2 en pilas, en los diámetros, separaciones y geometrías indicadas en proyecto. El precio unitario incluye: el acero de refuerzo, los ganchos, dobleces, cortes, separadores, anillos, soldaduras, conectores roscados y cuerda en varillas, traslapes, mermas, desperdicios, la mano de obra para su habilitado y armado, la maquinaria, equipo, herramienta y mano de obra para la colocación del acero de acuerdo a proyecto, los dispositivos necesarios para su colocación; las pruebas de calidad necesarias; los tiempos en activo, en espera y muertos para dar cumplimiento al proceso constructivo; las condiciones de uso de vía pública; el retiro del material no utilizable de este concepto al banco de tiro en un radio no mayor de 20 km; todo lo necesario para su correcta ejecución por unidad de obra terminada. | kg | 205095
165 |  | N.CTR.CAR.1.06.003/04 | Demolición por medios mecánicos de pila para descubrir acero de anclaje, el precio unitario incluye: la maquinaria, equipo, herramienta y mano de obra para la realización del trabajo, los acarreos internos del material producto de la demolición hasta el lugar de su carga, la carga y acarreo hasta el banco de tiro en un radio no mayor de 20 km y todo lo necesario para su correcta ejecución, por unidad de obra terminada | m3 | 113.904
166 |  | N.CTR.CAR.1.02.004/02 | Suministro, habilitado, armado y colocación de acero de refuerzo corrugado, ASTM A-706 grado 60 fy=4200 kg/cm2 en losa de fondo con los diámetros separaciones y geometrías según lo indicado en proyecto, el precio unitario incluye: El acero de refuerzo, los ganchos, dobleces, cortes, separadores, anillos, ganchos de izaje, soldaduras, conectores roscados y cuerda en varillas, traslapes, mermas, desperdicios, la mano de obra para su habilitado y armado, la maquinaria, equipo, herramienta y mano de obra para la colocación del acero de acuerdo a proyecto, los dispositivos necesarios para su colocación, las pruebas de calidad necesarias; así como los tiempos en activo, en espera y muertos para dar cumplimiento al proceso constructivo y las condiciones de uso de vía pública; el retiro del material no utilizable de este concepto al banco de tiro en un radio no mayor de 20 km, y todo lo necesario para su correcta ejecución por unidad de obra terminada. | kg | 8701
167 |  | N.CTR.CAR.1.02.003/04 | Suministro, fabricación y colocación de concreto premezclado estructural clase I según proyecto en losa de fondo con una f´c= 300 kg/cm2, tamaño máximo del agregado 20 mm, recubrimiento mínimo de 50 mm, el precio unitario incluye: los materiales puestos en el sitio de su colocación, mermas y desperdicios, vibrado y membrana de curado; la maquinaria, equipo y mano de obra para su fabricación; la maquinaria, herramienta, equipo y mano de obra para su transporte y colocación, las pruebas de calidad necesarias, los dispositivos necesarios para su colocación, las pruebas de calidad necesarias; así como los tiempos en activo, en espera y muertos para dar cumplimiento al proceso constructivo y las condiciones de uso de vía pública; el retiro del material no utilizable de este concepto al banco de tiro en un radio no mayor de 20 km, y todo lo necesario para su correcta ejecución por unidad de obra terminada. | m3 | 43.505
168 |  | N.CTR.CAR.1.02.004/02 | Suministro, habilitado, armado y colocación de acero de refuerzo corrugado, ASTM A-706 grado 60 fy=4200 kg/cm2 en losa tapa, viga de atado de pilas y marcos de arriostramiento, con los diámetros separaciones y geometrías según lo indicado en proyecto, el precio unitario incluye: El acero de refuerzo, los ganchos, dobleces, cortes, separadores, anillos, ganchos de izaje, soldaduras, conectores roscados y cuerda en varillas, traslapes, mermas, desperdicios, la mano de obra para su habilitado y armado, la maquinaria, equipo, herramienta y mano de obra para la colocación del acero de acuerdo a proyecto, los dispositivos necesarios para su colocación, las pruebas de calidad necesarias; así como los tiempos en activo, en espera y muertos para dar cumplimiento al proceso constructivo y las condiciones de uso de vía pública; el retiro del material no utilizable de este concepto al banco de tiro en un radio no mayor de 20 km, y todo lo necesario para su correcta ejecución por unidad de obra terminada. | kg | 79097.175
169 |  | N.CTR.CAR.1.02.003/04 | Suministro, fabricación y colocación de concreto premezclado estructural clase I según proyecto en losa tapa, viga de atado de pilas y marcos de arriostramiento con una f´c= 300 kg/cm2, tamaño máximo del agregado 20 mm, recubrimiento mínimo de 50 mm, el precio unitario incluye: los materiales puestos en el sitio de su colocación, mermas y desperdicios, vibrado y membrana de curado; la maquinaria, equipo y mano de obra para su fabricación; la maquinaria, herramienta, equipo y mano de obra para su transporte y colocación, las pruebas de calidad necesarias, los dispositivos necesarios para su colocación, las pruebas de calidad necesarias; así como los tiempos en activo, en espera y muertos para dar cumplimiento al proceso constructivo y las condiciones de uso de vía pública; el retiro del material no utilizable de este concepto al banco de tiro en un radio no mayor de 20 km, y todo lo necesario para su correcta ejecución por unidad de obra terminada. | m3 | 351.543
170 |  | N-CTR-CAR-1-02-003-04 | Suministro, habilitado, ensamble y colocación de cimbra en losa tapa, viga de atado de pilas y marcos de arriostramiento, acabado aparente (espejo), con la geometría indicada en proyecto, el precio unitario incluye: los materiales puestos en el sitio de su utilización, la madera, su sistema de apuntalamiento y soporte ya sea tubular o de madera a la altura que indique el proyecto, herrajes, sujetadores, contraventeos, puntales, sus desperdicios y número de usos, la mano de obra para su habilitado y armado, la maquinaria, equipo, herramienta y mano de obra para la colocación de acuerdo a proyecto, los dispositivos necesarios para su colocación, las pruebas de calidad necesarias; así como los tiempos en activo, en espera y muertos para dar cumplimiento al proceso constructivo y las condiciones de uso de vía pública; el retiro del material no utilizable de este concepto al banco de tiro en un radio no mayor de 20 km; todo lo necesario para su correcta ejecución por unidad de obra terminada. Se pagarán los metros cuadrados en contacto con el concreto. | m2 | 563.418
171 |  | N.CTR.CAR.1.02.004/02 | Suministro, habilitado, armado y colocación de acero de refuerzo corrugado, ASTM A-706 grado 60 fy=4200 kg/cm2 en escaleras de salidas de emergencia, con los diámetros separaciones y geometrías según lo indicado en proyecto, el precio unitario incluye: El acero de refuerzo, los ganchos, dobleces, cortes, separadores, anillos, ganchos de izaje, soldaduras, conectores roscados y cuerda en varillas, traslapes, mermas, desperdicios, la mano de obra para su habilitado y armado, la maquinaria, equipo, herramienta y mano de obra para la colocación del acero de acuerdo a proyecto, los dispositivos necesarios para su colocación, las pruebas de calidad necesarias; así como los tiempos en activo, en espera y muertos para dar cumplimiento al proceso constructivo y las condiciones de uso de vía pública; el retiro del material no utilizable de este concepto al banco de tiro en un radio no mayor de 20 km, y todo lo necesario para su correcta ejecución por unidad de obra terminada. | kg | 7966.7712
172 |  | N.CTR.CAR.1.02.003/04 | Suministro, fabricación y colocación de concreto premezclado estructural clase I según proyecto en escaleras de salidas de emergencia con una f´c= 300 kg/cm2, tamaño máximo del agregado 20 mm, recubrimiento mínimo de 50 mm, el precio unitario incluye: los materiales puestos en el sitio de su colocación, mermas y desperdicios, vibrado y membrana de curado; la maquinaria, equipo y mano de obra para su fabricación; la maquinaria, herramienta, equipo y mano de obra para su transporte y colocación, las pruebas de calidad necesarias, los dispositivos necesarios para su colocación, las pruebas de calidad necesarias; así como los tiempos en activo, en espera y muertos para dar cumplimiento al proceso constructivo y las condiciones de uso de vía pública; el retiro del material no utilizable de este concepto al banco de tiro en un radio no mayor de 20 km, y todo lo necesario para su correcta ejecución por unidad de obra terminada. | m3 | 66.3898
173 |  | N-CTR-CAR-1-02-003-04 | Suministro, habilitado, ensamble y colocación de cimbra en escaleras de salidas de emergencia, acabado aparente (espejo), con la geometría indicada en proyecto, el precio unitario incluye: los materiales puestos en el sitio de su utilización, la madera, su sistema de apuntalamiento y soporte ya sea tubular o de madera a la altura que indique el proyecto, herrajes, sujetadores, contraventeos, puntales, sus desperdicios y número de usos, la mano de obra para su habilitado y armado, la maquinaria, equipo, herramienta y mano de obra para la colocación de acuerdo a proyecto, los dispositivos necesarios para su colocación, las pruebas de calidad necesarias; así como los tiempos en activo, en espera y muertos para dar cumplimiento al proceso constructivo y las condiciones de uso de vía pública; el retiro del material no utilizable de este concepto al banco de tiro en un radio no mayor de 20 km; todo lo necesario para su correcta ejecución por unidad de obra terminada. Se pagarán los metros cuadrados en contacto con el concreto. | m2 | 221.2992
174 |  | N.CTR.CAR.1.02.004/02 | Suministro, habilitado, armado y colocación de acero de refuerzo corrugado, ASTM A-706 grado 60 fy=4200 kg/cm2 en murete guia de pantalla de pilotes, con los diámetros separaciones y geometrías según lo indicado en proyecto, el precio unitario incluye: El acero de refuerzo, los ganchos, dobleces, cortes, separadores, anillos, ganchos de izaje, soldaduras, conectores roscados y cuerda en varillas, traslapes, mermas, desperdicios, la mano de obra para su habilitado y armado, la maquinaria, equipo, herramienta y mano de obra para la colocación del acero de acuerdo a proyecto, los dispositivos necesarios para su colocación, las pruebas de calidad necesarias; así como los tiempos en activo, en espera y muertos para dar cumplimiento al proceso constructivo y las condiciones de uso de vía pública; el retiro del material no utilizable de este concepto al banco de tiro en un radio no mayor de 20 km, y todo lo necesario para su correcta ejecución por unidad de obra terminada. | kg | 3124.224
175 |  | N.CTR.CAR.1.02.003/04 | Suministro, fabricación y colocación de concreto premezclado estructural clase I según proyecto en murete guia de pantalla de pilotes con una f´c= 250 kg/cm2, tamaño máximo del agregado 20 mm, recubrimiento mínimo de 50 mm, el precio unitario incluye: los materiales puestos en el sitio de su colocación, mermas y desperdicios, vibrado y membrana de curado; la maquinaria, equipo y mano de obra para su fabricación; la maquinaria, herramienta, equipo y mano de obra para su transporte y colocación, las pruebas de calidad necesarias, los dispositivos necesarios para su colocación, las pruebas de calidad necesarias; así como los tiempos en activo, en espera y muertos para dar cumplimiento al proceso constructivo y las condiciones de uso de vía pública; el retiro del material no utilizable de este concepto al banco de tiro en un radio no mayor de 20 km, y todo lo necesario para su correcta ejecución por unidad de obra terminada. | m3 | 26.0352
176 |  | N-CTR-CAR-1-02-003-04 | Suministro, habilitado, ensamble y colocación de cimbra en murete guia de pantalla de pilotes, acabado aparente (espejo), con la geometría indicada en proyecto, el precio unitario incluye: los materiales puestos en el sitio de su utilización, la madera, su sistema de apuntalamiento y soporte ya sea tubular o de madera a la altura que indique el proyecto, herrajes, sujetadores, contraventeos, puntales, sus desperdicios y número de usos, la mano de obra para su habilitado y armado, la maquinaria, equipo, herramienta y mano de obra para la colocación de acuerdo a proyecto, los dispositivos necesarios para su colocación, las pruebas de calidad necesarias; así como los tiempos en activo, en espera y muertos para dar cumplimiento al proceso constructivo y las condiciones de uso de vía pública; el retiro del material no utilizable de este concepto al banco de tiro en un radio no mayor de 20 km; todo lo necesario para su correcta ejecución por unidad de obra terminada. Se pagarán los metros cuadrados en contacto con el concreto. | m2 | 107.3952
177 | DGTM2112-PR-01242 | N.CTR.CAR.1.02.005/01 | Suministro, habilitado, fabricación y colocación de estructura temporal para apertura de hueco entre túnel y galería, formada por perfiles estructurales y placas de acero A 709M Grado 345 y límite elástico 345 MPa, soldada y/o atornillada. El precio unitario incluye: el suministro del perfil estructural, atiesadores, mermas, desperdicios y descalibre, soldadura, pintura anticorrosiva y materiales de menor consumo; la mano de obra para trazo, corte, habilitado, presentación, armado, esmerilado, soldado, limpieza, acarreo libre horizontal y/o vertical, la limpieza y aplicación de pintura anticorrosiva; la maquinaria, equipo, herramienta y mano de obra necesarios para la ejecución de los trabajos; la maquinaria, transporte, equipo y mano de obra necesarios para el traslado desde el lugar de fabricación hasta el sitio de su utilización; los tiempos en activo, en espera y muertos para dar cumplimiento al proceso constructivo y las condiciones de uso de vía pública; todo lo necesario para su correcta ejecución por unidad de obra terminada. | kg | 3985
178 | DGTM2112-PR-01243 | EP 243 | Construcción de dren desde el interior del túnel para drenar agua previo a la excavación de galería, a base de tubo de Cloruro de polivino PVC de diámetro de tres pulgadas ranurado y envuelto en geotextil, colocado con una pendiente de 5 grados con la ubicación indicada en proyecto. El precio unitario incluye: el suministro de los materiales puestos en el sitio de su colocación, la maquinaria, equipo, herramienta y mano de obra necesarios para la ejecución de los trabajos, mermas y desperdicios y todo lo necesario para su correcta ejecución por unidad de obra terminada. | m | 39.6
179 | DGTM2112-PR-01244 | EP 175 | Suministro, perforación y construcción de micropilote en galerías de 15 cm de diámetro de perforación y tubería de acero ASTM 500 grado C y fy de 345MPa, de diámetro de 114.3 mm y espesor de 10 mm. El precio unitario incluye: la maquinaria herramienta, equipo y mano de obra para realizar la perforación, los materiales puestos en el sitio de su colocación; mermas y desperdicios; los dispositivos necesarios para su colocación, las pruebas de calidad necesarias; los tiempos en activo, en espera y muertos para dar cumplimiento al proceso constructivo; el retiro del material no utilizable de este concepto y el producto de la perforación al banco de tiro en un radio no mayor de 20 km; todo lo necesario para su correcta ejecución por unidad de obra terminada. | m | 70.1
180 | DGTM2112-PR-01245 | EP 186 | Excavación en suelos en tuneleo por etapas de acuerdo al procedimiento constructivo, por medios mecánicos, medido en banco según líneas de proyecto. El precio unitario incluye: trazo y nivelación las veces necesarias, la maquinaria, equipo, herramienta y mano de obra para la excavación, puestos en el sitio de su utilización; la excavación manual en los últimos 15 cm del nivel máximo de excavación; los tiempos en activo, en espera y muertos para dar cumplimiento al proceso constructivo; reposición del equipo en caso de fallas, traslados y almacenajes en el sitio de su utilización, combustibles y lubricantes; el retiro del material producto de la excavación al banco de tiro en un radio no mayor de 20 km; todo lo necesario para su correcta ejecución por unidad de obra terminada. | m3 | 86.4
181 | DGTM2112-PR-01247 | EP 244 | Suministro habilitado y colocación de lámina de cloruro de polivino PVC de 1.5 mm de espesor en Galerías. El precio unitario incluye: el suministro de los materiales puestos en el sitio de su colocación; la maquinaria, equipo, herramienta y mano de obra necesarios para la ejecución de los trabajos; mermas y desperdicios; sus cortes; traslapes de unión; parches termosoldados; sellos en uniones; los elementos necesarios para su fijación y todo lo necesario para su correcta ejecución por unidad de obra terminada. | m2 | 104.5
182 | DGTM2112-PR-01248 | EP 245 | Suministro habilitado y colocación de lámina de geotextil poroso y permeable con gramaje mínimo de 500 g/m² en Galerías. El precio unitario incluye: el suministro de los materiales puestos en el sitio de su colocación; la maquinaria, equipo, herramienta y mano de obra necesarios para la ejecución de los trabajos; mermas y desperdicios; sus cortes; traslapes de unión; sellos en uniones; los elementos necesarios para su fijación y todo lo necesario para su correcta ejecución por unidad de obra terminada. | m2 | 104.5
183 | DGTM2112-PR-01249 | N.CTR.CAR.1.02.003/04 | Suministro, fabricación y colocación de concreto lanzado C30/37 fck de 300 kg/cm2 con fibras de acero en proporción de 30 kg/m3 (siempre y cuando se compruebe que la energía absorbida en el ensayo sobre placa sea superior a 500 julios), las fibras tendrán una relación longitud/diámetro siempre mayor a 45, en sostenimiento de galerías. El precio unitario incluye: los materiales puestos en el sitio de su colocación; la maquinaria, equipo, herramienta y mano de obra para su aplicación y colocación; las mermas y desperdicios; el desperdicio por rebote; los tiempos en activo, en espera y muertos para dar cumplimiento al proceso constructivo y las condiciones de uso de vía pública; todo lo necesario para su correcta ejecución por unidad de obra terminada. | m3 | 21.1
184 | DGTM2112-PR-01250 | N.CTR.CAR.1.02.004/02 | Suministro y colocación de cercha reticular tipo TE-50 con H de 102 mm y B de 100 mm fabricado con acero fy de 480 MPa ahogada en concreto lanzado de galerías. El precio unitario incluye: los materiales puestos en el sitio de su colocación, la maquinaria, equipo, herramienta y mano de obra necesaria para su colocación, los elementos necesarios para su fijación en el lugar que indique el proyecto; las mermas y desperdicios; los tiempos en activo, en espera y muertos para dar cumplimiento al proceso constructivo y las condiciones de uso de vía pública; todo lo necesario para su correcta ejecución por unidad de obra terminada. | m | 72
185 | DGTM2112-PR-01251 | N-CTR-CAR-1-02-004-02 | Suministro, habilitado y colocación de anclaje en zona de galerías a base de varilla de acero del número 8 (“bulón”) A706 grado 60 fy de 420 MPa, la extremidad de la varilla se cortará a bisel y su cabeza estará roscada en un mínimo de 15 cm de longitud. El precio unitario incluye: los materiales puestos en el sitio de su utilización; la maquinaria, equipo, herramienta y mano de obra necesarios para la realización de los trabajos; la resina con las características siguientes: adquirirá su resistencia después de treinta (30) minutos como máximo desde su puesta en obra. El endurecimiento inicial de la resina se conseguirá en 15 minutos de la puesta en obra y su resistencia será suficiente para permitir el desenroscamiento de los adaptadores de la cabeza de bulones; el equipo de perforación deberá permitir la fácil ejecución de las perforaciones en cualquier posición y ángulo de ataque; mermas y desperdicios; los tiempos en activo, en espera y muertos para dar cumplimiento al proceso constructivo y las condiciones de uso de vía pública; todo lo necesario para su correcta ejecución por unidad de obra terminada. | m | 0
186 | DGTM2112-PR-01252 | N.CTR.CAR.1.02.004/02 | Suministro, habilitado, armado y colocación de acero de refuerzo corrugado, ASTM A-706 grado 60 fy de 4200 kg/cm2 en revestimiento de galerías, en los diámetros, separaciones y geometrías indicadas en proyecto. El precio unitario incluye: el acero de refuerzo, los ganchos, dobleces, cortes, separadores, anillos, soldaduras, conectores roscados y cuerda en varillas, traslapes, mermas, desperdicios, la mano de obra para su habilitado y armado, la maquinaria, equipo, herramienta y mano de obra para la colocación del acero de acuerdo a proyecto, los dispositivos necesarios para su colocación; las pruebas de calidad necesarias; así como los tiempos en activo, en espera y muertos para dar cumplimiento al proceso constructivo y las condiciones de uso de vía pública; el retiro del material no utilizable de este concepto al banco de tiro en un radio no mayor de 20 km; todo lo necesario para su correcta ejecución por unidad de obra terminada. | kg | 4113.4
187 | DGTM2112-PR-01253 | N.CTR.CAR.1.02.003/04 | Suministro, fabricación y colocación de concreto estructural premezclado clase I en revestimiento de galerías con una f´c de 400 Kg/cm2, agregado máximo de 20 mm y recubrimiento mínimo de 40 mm. El precio unitario incluye: los materiales puestos en el sitio de su colocación; mermas y desperdicios; la maquinaria, equipo y mano de obra para su fabricación; la maquinaria, herramienta, equipo y mano de obra para su transporte y colocación; los dispositivos necesarios para su colocación; las pruebas de calidad necesarias, así como; los tiempos en activo, en espera y muertos para dar cumplimiento al proceso constructivo y las condiciones de uso de vía pública; el retiro del material no utilizable de este concepto al banco de tiro en un radio no mayor de 20 km; todo lo necesario para su correcta ejecución por unidad de obra terminada. | m3 | 26.2
188 | DGTM2112-PR-01254 | N-CTR-CAR-1-02-003-04 | Suministro, habilitado, ensamble y colocación de cimbra en revestimiento de galería, acabado aparente (espejo), con la geometría indicada en proyecto. El precio unitario incluye: los materiales puestos en el sitio de su utilización, la madera, su sistema de apuntalamiento y soporte ya sea tubular o de madera a la altura que indique el proyecto, herrajes, sujetadores, contraventeos, puntales, sus desperdicios y número de usos, la mano de obra para su habilitado y armado, la maquinaria, equipo, herramienta y mano de obra para la colocación de acuerdo a proyecto, los dispositivos necesarios para su colocación, las pruebas de calidad necesarias; los tiempos en activo, en espera y muertos para dar cumplimiento al proceso constructivo y las condiciones de uso de vía pública; el retiro del material no utilizable de este concepto al banco de tiro en un radio no mayor de 20 km; todo lo necesario para su correcta ejecución por unidad de obra terminada. Se pagarán los metros cuadrados en contacto con el concreto. | m2 | 48
189 | DGTM2112-PR-01255 | N.CTR.CAR.1.02.004/02 | Suministro y colocación del sistema de anclaje a base de varilla del número 6 de acero de refuerzo corrugado, ASTM A-706 grado 60 fy=4200 kg/cm2 en unión de revestimiento de galería con dovela de túnel y con trabe de concreto armado en pozo de salida de emergencia, con una longitud total de 100 cm y anclaje de 30 cm con resina HILTI RE-500 o similar equivalente. El precio unitario incluye: el acero de refuerzo, la resina HILTI o similar equivalente, el barreno, los ganchos, dobleces, cortes, separadores, mermas, desperdicios, la mano de obra para su habilitado y armado, la maquinaria, equipo, herramienta y mano de obra para la colocación de acuerdo a proyecto, los dispositivos necesarios para su colocación, las pruebas de calidad necesarias; los tiempos en activo, en espera y muertos para dar cumplimiento al proceso constructivo y las condiciones de uso de vía pública; el retiro del material no utilizable de este concepto al banco de tiro en un radio no mayor de 20 km; todo lo necesario para su correcta ejecución por unidad de obra terminada. Se entiende por similar equivalente aquellos materiales que cumplen como mínimo con las mismas especificaciones técnicas de calidad, duración y garantía. | PZA | 28
190 | DGTM2112-PR-01256 | N-CTR-CAR-1-02-005-01 | Suministro, habilitado, fabricación y colocación de marco metálico para apertura de hueco entre túnel y galería, formado por perfiles estructurales y placas de acero A 500 Grado B y límite elástico 290 MPa, soldada y/o atornillada. El precio unitario incluye: el suministro del perfil estructural, atiesadores, mermas, desperdicios y descalibre, soldadura, pintura anticorrosiva y materiales de menor consumo; la mano de obra para trazo, corte, habilitado, presentación, armado, esmerilado, soldado, limpieza, acarreo libre horizontal y/o vertical, la limpieza y aplicación de pintura anticorrosiva; la maquinaria, equipo, herramienta y mano de obra necesarios para la ejecución de los trabajos; la maquinaria, transporte, equipo y mano de obra necesarios para el traslado desde el lugar de fabricación hasta el sitio de su utilización; los tiempos en activo, en espera y muertos para dar cumplimiento al proceso constructivo y las condiciones de uso de vía pública; todo lo necesario para su correcta ejecución por unidad de obra terminada | kg | 1293
191 | DGTM2112-PR-01257 | N-CTR-CAR-1-02-013-00 | Demolición por medios mecánicos de elementos de concreto armado previamente construidos, para descubrir acero en unión con galería. El precio unitario incluye: trazo y nivelación las veces necesarias; la maquinaria, equipo, herramienta y mano de obra para la demolición, puestos en el sitio de su utilización; los tiempos en activo, en espera y muertos para dar cumplimiento al proceso constructivo y las condiciones de uso de vía pública; reposición del equipo en caso de fallas, traslados y almacenajes en el sitio de su utilización; los movimientos verticales y horizontales requeridos; los andamios y plataformas necesarios para la realización del trabajo; combustibles y lubricantes, el equipo y la mano de obra en apoyo a las maniobras de la demolición, el retiro del material producto de la demolición al banco de tiro en un radio no mayor de 20 km; todo lo necesario para su correcta ejecución por unidad de obra terminada. | m3 | 3.5
192 | DGTM2112-PR-01258 | N.CTR.CAR.1.02.004/02 | Suministro, habilitado, armado y colocación de acero de refuerzo corrugado, ASTM A-706 grado 60 fy de 4200 kg/cm2 en trabe de unión de galería con estructura previamente construida, en los diámetros, separaciones y geometrías indicadas en proyecto. El precio unitario incluye: el acero de refuerzo, los ganchos, dobleces, cortes, separadores, anillos, soldaduras, conectores roscados y cuerda en varillas, traslapes, mermas, desperdicios, la mano de obra para su habilitado y armado, la maquinaria, equipo, herramienta y mano de obra para la colocación del acero de acuerdo a proyecto, los dispositivos necesarios para su colocación; las pruebas de calidad necesarias; los tiempos en activo, en espera y muertos para dar cumplimiento al proceso constructivo; las condiciones de uso de vía pública; el retiro del material no utilizable de este concepto al banco de tiro en un radio no mayor de 20 km; todo lo necesario para su correcta ejecución por unidad de obra terminada. | kg | 306
193 | DGTM2112-PR-01259 | N.CTR.CAR.1.02.003/04 | Suministro, fabricación y colocación de concreto premezclado estructural clase I según proyecto en trabe de unión de galería con estructura previamente construida, con una f´c de 400 Kg/cm2, agregado máximo de 20 mm y recubrimiento mínimo de 40 mm. El precio unitario incluye: los materiales puestos en el sitio de su colocación; mermas y desperdicios; la maquinaria, equipo y mano de obra para su fabricación; la maquinaria, herramienta, equipo y mano de obra para su transporte y colocación; los dispositivos necesarios para su colocación; tubo de PVC de 4 cm de diámetro de longitud igual al espesor del revestimiento; las pruebas de calidad necesarias; los tiempos en activo, en espera y muertos para dar cumplimiento al proceso constructivo y las condiciones de uso de vía pública; el retiro del material no utilizable de este concepto al banco de tiro en un radio no mayor de 20 km; todo lo necesario para su correcta ejecución por unidad de obra terminada. | m3 | 2.82
194 | DGTM2112-PR-01260 | N-CTR-CAR-1-02-003-04 | Suministro, habilitado, ensamble y colocación de cimbra en trabe de unión de galería con estructura previamente construida, acabado aparente (espejo), con la geometría indicada en proyecto, el precio unitario incluye: los materiales puestos en el sitio de su utilización, la madera, su sistema de apuntalamiento y soporte ya sea tubular o de madera a la altura que indique el proyecto, herrajes, sujetadores, contraventeos, puntales, sus desperdicios y número de usos, la mano de obra para su habilitado y armado, la maquinaria, equipo, herramienta y mano de obra para la colocación de acuerdo a proyecto, los dispositivos necesarios para su colocación, las pruebas de calidad necesarias; así como los tiempos en activo, en espera y muertos para dar cumplimiento al proceso constructivo y las condiciones de uso de vía pública; el retiro del material no utilizable de este concepto al banco de tiro en un radio no mayor de 20 km; todo lo necesario para su correcta ejecución por unidad de obra terminada. Se pagarán los metros cuadrados en contacto con el concreto. | m2 | 11.28
195 | DGTM2112-PR-01261 | EP 246 | Suministro y aplicación de inyecciones de mortero para el llenado de las cavidades que hubieran quedado entre el arco de concreto de revestimiento y la superficie exterior (sostenimiento). La lechada tendrá una relación 1:1.5 (agua-cemento) en peso. En el caso de que la admisión resulte tan fácil que la lechada no tome presión durante la inyección, la Dirección de Obra podrá ordenar la adición de arena o el espesamiento de la lechada. En cualquier caso, no se inyectarán más de quinientos kilogramos (500 kg) de cemento por perforación, salvo autorización expresa de la Dirección de Obra. El cemento cumplirá las condiciones generales requeridas para los que vayan a emplearse en la fabricación de hormigones con resistencia igual a f´c =400 Kg/cm2. El precio unitario incluye: los materiales puestos en el sitio de su utilización, la maquinaria, herramienta, equipo y mano de obra para la ejecución del concepto; los dispositivos necesarios para su colocación, las pruebas de calidad necesarias; así como los tiempos en activo, en espera y muertos para dar cumplimiento al proceso constructivo y las condiciones de uso de vía pública; el retiro del material no utilizable de este concepto al banco de tiro en un radio no mayor de 20 km; todo lo necesario para su correcta ejecución por unidad de obra terminada. | m3 | 3.04
196 | DGTM2112-PR-01262 | EP 170 | Suministro, instalación y control de Instrumentación en galería a base de células de presión total de cuerda vibrante para medida y control de las presiones totales radiales colocada entre el sostenimiento y el revestimiento de galería, para verificar el comportamiento de la estructura durante y posterior a su construcción. El precio unitario incluye: los equipos, mano de obra para su instalación y control con mediciones diarias; la generación de un reporte semanal, la redacción de un reporte en caso de incidencias, los materiales y mano de obra para la instalación; la interpretación de resultados por personal especializado, el control, registro y almacenamiento de datos ; todo lo necesario para su correcta ejecución por unidad de obra terminada. | PZA | 2
197 | DGTM2112-PR-01263 | EP 171 | Suministro, instalación y control de Instrumentación en galería y marco metálico, base de extensómetros de cuerda vibrante colocados en el interior del revestimiento de galería, colocados por parejas, Se colocarán en la armadura longitudinal para medida de tensiones inducidas por el empuje de terreno y agua sobre el revestimiento; para verificar el comportamiento de la estructura durante y posterior a su construcción. El precio unitario incluye: los equipos, mano de obra para su instalación y control con lecturas diarias; la generación de un reporte semanal, la redacción de un reporte en caso de incidencias,, los materiales y mano de obra para la instalación; la interpretación de resultados por personal especializado, el control, registro y almacenamiento de datos; todo lo necesario para su correcta ejecución por unidad de obra terminada. | PZA | 30
198 | DGTM2112-PR-01264 | EP 247 | Instalación y control de medidas de convergencia en galería. El precio unitario incluye: los equipos necesarios para las mediciones, la diana reflectante, la mano de obra para su control con la frecuencia de mediciones indicadas en el proyecto (diaria), la generación de un reporte semanal, la redacción de un reporte en caso de incidencias, la interpretación de resultados por personal especializado, el control, registro y almacenamiento de datos; todo lo necesario para su correcta ejecución por unidad de obra terminada. | Mes | 1
199 | DGTM2112-PR-01265 | EP 248 | Instalación y control de los desplazamientos en cada estructura de refuerzo .El precio unitario incluye: los equipos necesarios para las mediciones, los miniprismas, la mano de obra para su control con la frecuencia de mediciones indicadas en el proyecto (diaria), la generación de un reporte semanal, la redacción de un reporte en caso de incidencias, la interpretación de resultados por personal especializado, el control, registro y almacenamiento de datos; todo lo necesario para su correcta ejecución por unidad de obra terminada. | Mes | 1
200 | DGTM2112-PR-01266 | EP 174 | Instalación y control de Instrumentación de galería a base de 3 extensómetros; con longitudes de 1 m, 2 m y 4 m, Cada varilla se instalará en su propio barreno en el terreno, no pudiendo instalarse las tres varillas en el mismo barreno, para verificar durante el desarrollo de los trabajos los posibles movimientos inducidos previo durante y posterior a la construcción del tren ligero. El precio unitario incluye: los equipos, mano de obra para su control con mediciones diarias, la generación de un reporte semanal, la redacción de un reporte en caso de incidencias, la interpretación de resultados por personal especializado, el control, registro y almacenamiento de datos, ; todo lo necesario para su correcta ejecución por unidad de obra terminada. | Mes | 1
201 | DGTM2112-PR-01267 | EP 249 | Ensayos de gato plano en las dovelas que rodean el hueco del entronque antes y después de su apertura para determinar el estado tensional real de dichas dovelas y su evolución en el tiempo, de forma que se pueda confirmar si las hipótesis de partida adoptadas respecto a los empujes del terreno son válidas. Estos ensayos se realizarán según la norma ASTM C 1197. El precio unitario incluye: los equipos necesarios para la ejecución del ensayo, la mano de obra para su ejecución, la generación de un reporte, la interpretación de resultados por personal especializado, el control, registro y almacenamiento de los resultados; todo lo necesario para su correcta ejecución por unidad de obra terminada. | PZA | 4
| 2.1.6.2 |  | 2.1.6.2 Instalaciones Electromecanicas
| 2.1.6.2.1 |  | 2.1.6.2.1 Instalaciones de drenaje pluvial en estaciones, tunel y viaducto
| 2.1.6.2.1.1 |  | 2.1.6.2.1.1 Drenaje pluvial en estaciones
202 | DGTM2112-PR-01452 | EP 132 | Suministro e instalación bajante de aguas pluviales a base de tuberia de Fo.Fo. De diametros entre 4" y 6", Diferentes medidas de acuerdo a planos ejecutivos, Incluye: instalación, abrazaderas, Codos , yees, tees, accesorios diverso, soporteria, mano de obra, torquimetro, acarreos, herramientas, materiales menores y todo lo necesario para su correcta instalación. | ML | 1
203 | DGTM2112-PR-01081 | EP 235 | Suministro e instalación de equipo de bombeo, sumergible, para extracción de aguas pluviales con capacidad de 10 hp .Incluye: instalación de bombas, tablero eléctrico, accesorios, materiales diversos, tuberia de fierro galvanizado cedula 40, de diferentes diámetros, soporteria, electroniveles para el arranque y paro de las bombas, mano de obra, soldadura 6010 y 7018, acarreos, herramientas, materiales menores y todo lo necesario para su correcta instalación, pruebas con carga, sin carga. | PZA | 2
| 2.1.6.2.2 |  | 2.1.6.2.2 Sistema de Alumbrado, Fuerza y Distribución Baja Tensión en estaciones y tramos interestaciones
| 2.1.6.2.2.1 |  | 2.1.6.2.2.1 Tableros secundarios de distribución BT
204 | DGTM2112-PR-01129 | EP 117 | Suministro, instalación, configuración, comprobación y puesta en marcha de los tableros secundarios de las salidas de emergencia, totalmente equipados para el correcto funcionamiento de la instalación y para el suministro eléctrico de todos los elementos ubicados en ella. Incluye los soportes correspondientes, latiguillos de conexión, cable de alimentación y parte proporcional de tubo metálico y elementos auxiliares. Según especificaciones técnicas | PZA | 1
| 2.1.6.2.2.2 |  | 2.1.6.2.2.2 Alimentadores BT
205 | DGTM2112-PR-01132 | EP 120 | Suministro, instalación, comprobación y puesta en marcha del cable del sistema de alumbrado y fuerza de las estaciones para el correcto funcionamiento de la instalación. Formado por cable del calibre correspondiente con aislamiento THHW-LS, parte proporcional de canalización portacables, tubería, conectores, accesorios y elementos auxiliares. Según especificaciones técnicas | PZA | 1
| 2.1.6.2.2.3 |  | 2.1.6.2.2.3 Alumbrado
206 | DGTM2112-PR-01143 | EP 134 | Suministro, instalación, comprobación y puesta en marcha de sistema de alumbrado en las salidas de emergencia del túnel. Formado por luminarias, cables de conexión, tubería, soportes, accesorios, parte proporcional del sistema de control de alumbrado y material para su correcta instalación y funcionamiento. Según pliego de especificaciones. | PZA | 1
| 2.1.6.2.2.4 |  | 2.1.6.2.2.4 Sistema integrado de control distribuido
207 | DGTM2112-PR-01151 | EP 125 | Suministro, instalación, configuración y comprobación del sistema de control distribuido para los tableros de EBT de la estación, incluyendo el suministro y montaje de los PLC's dedicados a cada tablero secundario BT, incluyendo pequeño material, integración en el Sistema de Telemando de la estación (TES) y pruebas, así como la integración de los tableros inteligentes de alumbrado en el Sistema Integrado de Control Distribuido de BT e integración en TES. Se incluye la parte proporcional de tableros de mando y protección, cableado de control y la implantación de sinópticos y todos los enclavamientos eléctricos y lógicos. Según especificaciones. | PZA | 1
| 2.1.6.2.2.5 |  | 2.1.6.2.2.5 Red de tierras estación
208 | DGTM2112-PR-01155 | EP 128 | Suministro, montaje e instalación de la red aérea de puesta a tierra de estación subterranea, formada por conductores desnudos de cobre de calibres 1/0 y 4/0 AWG, incluyendo las soldaduras aluminotérmicas necesarias, la conexión a los cables de espera de la malla enterrada o electrodo de tierra, las pletinas de cobre sobre aisladores tipo barril y los conectores bimetálicos y de bronce necesarios. Se incluye la parte proporcional de tubo metálico, pequeño material y elementos auxiliares (fijaciones, grapas, etc.). Según especificación técnica | PZA | 1
| 2.10.4.5.4 |  | 2.1.6.2.2.6 Canalizaciones eléctricas
209 | DGTM2112-PR-01547 | EP 121 | Suministro, instalación, configuración y comprobación del conjunto de canalizaciones portacables y/o charolas necesarias para el tendido del cableado del Sistema de alumbrado y fuerza de las Salidas de Emergencia. Las dimensiones serán acorde al número de conductores. Incluye accesorios de montaje, soportes y elementos auxiliares para su correcta instalación y señalización. Según especificaciones | PZA | 1
| 4.5.4.7.6 |  | 2.1.6.2.2.7 Contactos
210 | DGTM2112-PR-01149 | EP 135 | Suministro, instalación, comprobación y puesta en marcha de sistema de contactos en salidas de emergencia. Formado por contactos, cables de conexión, tubería, soportes, accesorios y material para su correcta instalación y funcionamiento. Según pliego de especificaciones. | PZA | 1
| 2.1.7 |  | 2.1.7 Salida de emergencia 3
| 2.1.7.1 |  | 2.1.7.1 Obra Civil
211 |  | N.CTR.CAR.1.01.007 | Excavación a cielo abierto en salida de emergencia, medido en banco según líneas de proyecto en cualquier material, incluye: trazo y nivelación las veces necesarias, la conformación de talud indicado en proyecto, el afine y nivelación del fondo de excavación por medios manuales en los últimos 15 cm, la maquinaria, acarreos internos, traspaleos dentro de la obra hasta el lugar de carga, la herramienta y mano de obra, la carga, acarreo en un radio no mayor de 20 km., la descarga, el señalamiento, cárcamos de achique provisionales en cada etapa de excavación, bombeo en casos necesarios de agua freática o de lluvia; los tiempos en activo, en espera y muertos para dar cumplimiento al proceso constructivo y las condiciones de uso de vía pública; y todo lo necesario para su correcta ejecución, por unidad de obra terminada, | m3 | 1380.4
212 |  | N.CTR.CAR.1.06.003/04 | Perforación para pantalla de pilas coladas en sitio de diámetro de 100 cm. ejecutada con medios mecanicos en cualquier material, el precio unitario incluye: maquinaria, equipo, herramienta y mano de obra para la perforación puestos en el sitio de su utilización, la camisa de acero con las características indicadas en el proyecto, trazo y nivelación las veces necesarias, así como los tiempos en activo, en espera y muertos para dar cumplimiento al proceso constructivo y a las condiciones de uso de vía pública; reposición del equipo roto percusor en caso de rupturas o fallas, traslados y almacenajes en el sitio de su utilización, combustibles y lubricantes, el equipo y la mano de obra en apoyo a las maniobras de la perforación, el retiro del material producto de la perforación al banco de tiro en un radio no mayor de 20 km, y todo lo necesario para su correcta ejecución por unidad de obra terminada. | m3 | 1309
213 |  | N.CTR.CAR.1.02.003/04 | Suministro, fabricación y colocación de concreto premezclado estructural clase I según proyecto en pilas con sistema tremie con una f´c= 300 kg/cm2, tamaño máximo del agregado 20 mm, recubrimiento mínimo de 50 mm, el precio unitario incluye: los materiales puestos en el sitio de su colocación, mermas y desperdicios, la maquinaria, equipo y mano de obra para su fabricación, la maquinaria, herramienta, equipo y mano de obra para su transporte y colocación, los dispositivos necesarios para su colocación, las pruebas de calidad necesarias, así como los tiempos en activo, en espera y muertos para dar cumplimiento al proceso constructivo y las condiciones de uso de vía pública; el retiro del material no utilizable de este concepto al banco de tiro en un radio no mayor de 20 km, y todo lo necesario para su correcta ejecución por unidad de obra terminada. | m3 | 1309
214 |  | N.CTR.CAR.1.02.004/02 | Suministro, habilitado, armado y colocación de acero de refuerzo corrugado, ASTM A-706 grado 60 fy de 4200 kg/cm2 en pilas, en los diámetros, separaciones y geometrías indicadas en proyecto. El precio unitario incluye: el acero de refuerzo, los ganchos, dobleces, cortes, separadores, anillos, soldaduras, conectores roscados y cuerda en varillas, traslapes, mermas, desperdicios, la mano de obra para su habilitado y armado, la maquinaria, equipo, herramienta y mano de obra para la colocación del acero de acuerdo a proyecto, los dispositivos necesarios para su colocación; las pruebas de calidad necesarias; los tiempos en activo, en espera y muertos para dar cumplimiento al proceso constructivo; las condiciones de uso de vía pública; el retiro del material no utilizable de este concepto al banco de tiro en un radio no mayor de 20 km; todo lo necesario para su correcta ejecución por unidad de obra terminada. | kg | 215985
215 |  | N.CTR.CAR.1.06.003/04 | Demolición por medios mecánicos de pila para descubrir acero de anclaje, el precio unitario incluye: la maquinaria, equipo, herramienta y mano de obra para la realización del trabajo, los acarreos internos del material producto de la demolición hasta el lugar de su carga, la carga y acarreo hasta el banco de tiro en un radio no mayor de 20 km y todo lo necesario para su correcta ejecución, por unidad de obra terminada | m3 | 119.952
216 |  | N.CTR.CAR.1.02.004/02 | Suministro, habilitado, armado y colocación de acero de refuerzo corrugado, ASTM A-706 grado 60 fy=4200 kg/cm2 en losa de fondo con los diámetros separaciones y geometrías según lo indicado en proyecto, el precio unitario incluye: El acero de refuerzo, los ganchos, dobleces, cortes, separadores, anillos, ganchos de izaje, soldaduras, conectores roscados y cuerda en varillas, traslapes, mermas, desperdicios, la mano de obra para su habilitado y armado, la maquinaria, equipo, herramienta y mano de obra para la colocación del acero de acuerdo a proyecto, los dispositivos necesarios para su colocación, las pruebas de calidad necesarias; así como los tiempos en activo, en espera y muertos para dar cumplimiento al proceso constructivo y las condiciones de uso de vía pública; el retiro del material no utilizable de este concepto al banco de tiro en un radio no mayor de 20 km, y todo lo necesario para su correcta ejecución por unidad de obra terminada. | kg | 9163
217 |  | N.CTR.CAR.1.02.003/04 | Suministro, fabricación y colocación de concreto premezclado estructural clase I según proyecto en losa de fondo con una f´c= 300 kg/cm2, tamaño máximo del agregado 20 mm, recubrimiento mínimo de 50 mm, el precio unitario incluye: los materiales puestos en el sitio de su colocación, mermas y desperdicios, vibrado y membrana de curado; la maquinaria, equipo y mano de obra para su fabricación; la maquinaria, herramienta, equipo y mano de obra para su transporte y colocación, las pruebas de calidad necesarias, los dispositivos necesarios para su colocación, las pruebas de calidad necesarias; así como los tiempos en activo, en espera y muertos para dar cumplimiento al proceso constructivo y las condiciones de uso de vía pública; el retiro del material no utilizable de este concepto al banco de tiro en un radio no mayor de 20 km, y todo lo necesario para su correcta ejecución por unidad de obra terminada. | m3 | 45.815
218 |  | N.CTR.CAR.1.02.004/02 | Suministro, habilitado, armado y colocación de acero de refuerzo corrugado, ASTM A-706 grado 60 fy=4200 kg/cm2 en losa tapa, viga de atado de pilas y marcos de arriostramiento, con los diámetros separaciones y geometrías según lo indicado en proyecto, el precio unitario incluye: El acero de refuerzo, los ganchos, dobleces, cortes, separadores, anillos, ganchos de izaje, soldaduras, conectores roscados y cuerda en varillas, traslapes, mermas, desperdicios, la mano de obra para su habilitado y armado, la maquinaria, equipo, herramienta y mano de obra para la colocación del acero de acuerdo a proyecto, los dispositivos necesarios para su colocación, las pruebas de calidad necesarias; así como los tiempos en activo, en espera y muertos para dar cumplimiento al proceso constructivo y las condiciones de uso de vía pública; el retiro del material no utilizable de este concepto al banco de tiro en un radio no mayor de 20 km, y todo lo necesario para su correcta ejecución por unidad de obra terminada. | kg | 83297.025
219 |  | N.CTR.CAR.1.02.003/04 | Suministro, fabricación y colocación de concreto premezclado estructural clase I según proyecto en losa tapa, viga de atado de pilas y marcos de arriostramiento con una f´c= 300 kg/cm2, tamaño máximo del agregado 20 mm, recubrimiento mínimo de 50 mm, el precio unitario incluye: los materiales puestos en el sitio de su colocación, mermas y desperdicios, vibrado y membrana de curado; la maquinaria, equipo y mano de obra para su fabricación; la maquinaria, herramienta, equipo y mano de obra para su transporte y colocación, las pruebas de calidad necesarias, los dispositivos necesarios para su colocación, las pruebas de calidad necesarias; así como los tiempos en activo, en espera y muertos para dar cumplimiento al proceso constructivo y las condiciones de uso de vía pública; el retiro del material no utilizable de este concepto al banco de tiro en un radio no mayor de 20 km, y todo lo necesario para su correcta ejecución por unidad de obra terminada. | m3 | 370.209
220 |  | N-CTR-CAR-1-02-003-04 | Suministro, habilitado, ensamble y colocación de cimbra en losa tapa, viga de atado de pilas y marcos de arriostramiento, acabado aparente (espejo), con la geometría indicada en proyecto, el precio unitario incluye: los materiales puestos en el sitio de su utilización, la madera, su sistema de apuntalamiento y soporte ya sea tubular o de madera a la altura que indique el proyecto, herrajes, sujetadores, contraventeos, puntales, sus desperdicios y número de usos, la mano de obra para su habilitado y armado, la maquinaria, equipo, herramienta y mano de obra para la colocación de acuerdo a proyecto, los dispositivos necesarios para su colocación, las pruebas de calidad necesarias; así como los tiempos en activo, en espera y muertos para dar cumplimiento al proceso constructivo y las condiciones de uso de vía pública; el retiro del material no utilizable de este concepto al banco de tiro en un radio no mayor de 20 km; todo lo necesario para su correcta ejecución por unidad de obra terminada. Se pagarán los metros cuadrados en contacto con el concreto. | m2 | 593.334
221 |  | N.CTR.CAR.1.02.004/02 | Suministro, habilitado, armado y colocación de acero de refuerzo corrugado, ASTM A-706 grado 60 fy=4200 kg/cm2 en escaleras de salidas de emergencia, con los diámetros separaciones y geometrías según lo indicado en proyecto, el precio unitario incluye: El acero de refuerzo, los ganchos, dobleces, cortes, separadores, anillos, ganchos de izaje, soldaduras, conectores roscados y cuerda en varillas, traslapes, mermas, desperdicios, la mano de obra para su habilitado y armado, la maquinaria, equipo, herramienta y mano de obra para la colocación del acero de acuerdo a proyecto, los dispositivos necesarios para su colocación, las pruebas de calidad necesarias; así como los tiempos en activo, en espera y muertos para dar cumplimiento al proceso constructivo y las condiciones de uso de vía pública; el retiro del material no utilizable de este concepto al banco de tiro en un radio no mayor de 20 km, y todo lo necesario para su correcta ejecución por unidad de obra terminada. | kg | 8389.7856
222 |  | N.CTR.CAR.1.02.003/04 | Suministro, fabricación y colocación de concreto premezclado estructural clase I según proyecto en escaleras de salidas de emergencia con una f´c= 300 kg/cm2, tamaño máximo del agregado 20 mm, recubrimiento mínimo de 50 mm, el precio unitario incluye: los materiales puestos en el sitio de su colocación, mermas y desperdicios, vibrado y membrana de curado; la maquinaria, equipo y mano de obra para su fabricación; la maquinaria, herramienta, equipo y mano de obra para su transporte y colocación, las pruebas de calidad necesarias, los dispositivos necesarios para su colocación, las pruebas de calidad necesarias; así como los tiempos en activo, en espera y muertos para dar cumplimiento al proceso constructivo y las condiciones de uso de vía pública; el retiro del material no utilizable de este concepto al banco de tiro en un radio no mayor de 20 km, y todo lo necesario para su correcta ejecución por unidad de obra terminada. | m3 | 69.9149
223 |  | N-CTR-CAR-1-02-003-04 | Suministro, habilitado, ensamble y colocación de cimbra en escaleras de salidas de emergencia, acabado aparente (espejo), con la geometría indicada en proyecto, el precio unitario incluye: los materiales puestos en el sitio de su utilización, la madera, su sistema de apuntalamiento y soporte ya sea tubular o de madera a la altura que indique el proyecto, herrajes, sujetadores, contraventeos, puntales, sus desperdicios y número de usos, la mano de obra para su habilitado y armado, la maquinaria, equipo, herramienta y mano de obra para la colocación de acuerdo a proyecto, los dispositivos necesarios para su colocación, las pruebas de calidad necesarias; así como los tiempos en activo, en espera y muertos para dar cumplimiento al proceso constructivo y las condiciones de uso de vía pública; el retiro del material no utilizable de este concepto al banco de tiro en un radio no mayor de 20 km; todo lo necesario para su correcta ejecución por unidad de obra terminada. Se pagarán los metros cuadrados en contacto con el concreto. | m2 | 233.0496
224 |  | N.CTR.CAR.1.02.004/02 | Suministro, habilitado, armado y colocación de acero de refuerzo corrugado, ASTM A-706 grado 60 fy=4200 kg/cm2 en murete guia de pantalla de pilotes, con los diámetros separaciones y geometrías según lo indicado en proyecto, el precio unitario incluye: El acero de refuerzo, los ganchos, dobleces, cortes, separadores, anillos, ganchos de izaje, soldaduras, conectores roscados y cuerda en varillas, traslapes, mermas, desperdicios, la mano de obra para su habilitado y armado, la maquinaria, equipo, herramienta y mano de obra para la colocación del acero de acuerdo a proyecto, los dispositivos necesarios para su colocación, las pruebas de calidad necesarias; así como los tiempos en activo, en espera y muertos para dar cumplimiento al proceso constructivo y las condiciones de uso de vía pública; el retiro del material no utilizable de este concepto al banco de tiro en un radio no mayor de 20 km, y todo lo necesario para su correcta ejecución por unidad de obra terminada. | kg | 3290.112
225 |  | N.CTR.CAR.1.02.003/04 | Suministro, fabricación y colocación de concreto premezclado estructural clase I según proyecto en murete guia de pantalla de pilotes con una f´c= 250 kg/cm2, tamaño máximo del agregado 20 mm, recubrimiento mínimo de 50 mm, el precio unitario incluye: los materiales puestos en el sitio de su colocación, mermas y desperdicios, vibrado y membrana de curado; la maquinaria, equipo y mano de obra para su fabricación; la maquinaria, herramienta, equipo y mano de obra para su transporte y colocación, las pruebas de calidad necesarias, los dispositivos necesarios para su colocación, las pruebas de calidad necesarias; así como los tiempos en activo, en espera y muertos para dar cumplimiento al proceso constructivo y las condiciones de uso de vía pública; el retiro del material no utilizable de este concepto al banco de tiro en un radio no mayor de 20 km, y todo lo necesario para su correcta ejecución por unidad de obra terminada. | m3 | 27.4176
226 |  | N-CTR-CAR-1-02-003-04 | Suministro, habilitado, ensamble y colocación de cimbra en murete guia de pantalla de pilotes, acabado aparente (espejo), con la geometría indicada en proyecto, el precio unitario incluye: los materiales puestos en el sitio de su utilización, la madera, su sistema de apuntalamiento y soporte ya sea tubular o de madera a la altura que indique el proyecto, herrajes, sujetadores, contraventeos, puntales, sus desperdicios y número de usos, la mano de obra para su habilitado y armado, la maquinaria, equipo, herramienta y mano de obra para la colocación de acuerdo a proyecto, los dispositivos necesarios para su colocación, las pruebas de calidad necesarias; así como los tiempos en activo, en espera y muertos para dar cumplimiento al proceso constructivo y las condiciones de uso de vía pública; el retiro del material no utilizable de este concepto al banco de tiro en un radio no mayor de 20 km; todo lo necesario para su correcta ejecución por unidad de obra terminada. Se pagarán los metros cuadrados en contacto con el concreto. | m2 | 113.0976
227 | DGTM2112-PR-01242 | N.CTR.CAR.1.02.005/01 | Suministro, habilitado, fabricación y colocación de estructura temporal para apertura de hueco entre túnel y galería, formada por perfiles estructurales y placas de acero A 709M Grado 345 y límite elástico 345 MPa, soldada y/o atornillada. El precio unitario incluye: el suministro del perfil estructural, atiesadores, mermas, desperdicios y descalibre, soldadura, pintura anticorrosiva y materiales de menor consumo; la mano de obra para trazo, corte, habilitado, presentación, armado, esmerilado, soldado, limpieza, acarreo libre horizontal y/o vertical, la limpieza y aplicación de pintura anticorrosiva; la maquinaria, equipo, herramienta y mano de obra necesarios para la ejecución de los trabajos; la maquinaria, transporte, equipo y mano de obra necesarios para el traslado desde el lugar de fabricación hasta el sitio de su utilización; los tiempos en activo, en espera y muertos para dar cumplimiento al proceso constructivo y las condiciones de uso de vía pública; todo lo necesario para su correcta ejecución por unidad de obra terminada. | kg | 3985
228 | DGTM2112-PR-01246 | N.CTR.CAR.1.05.001/00 | Excavación en roca en tuneleo por etapas de acuerdo al procedimiento constructivo con explosivos, medido en banco según líneas de proyecto. El precio unitario incluye: trazo y nivelación las veces necesarias, la maquinaria, equipo, herramienta y mano de obra para la excavación, puestos en el sitio de su utilización; la excavación manual en los últimos 15 cm del nivel máximo de excavación; así como los tiempos en activo, en espera y muertos para dar cumplimiento al proceso constructivo; reposición del equipo en caso de fallas, traslados y almacenajes en el sitio de su utilización, combustibles y lubricantes; el retiro del material producto de la excavación al banco de tiro en un radio no mayor de 20 km; todo lo necesario para su correcta ejecución por unidad de obra terminada. | m3 | 108.4
229 | DGTM2112-PR-01247 | EP 244 | Suministro habilitado y colocación de lámina de cloruro de polivino PVC de 1.5 mm de espesor en Galerías. El precio unitario incluye: el suministro de los materiales puestos en el sitio de su colocación; la maquinaria, equipo, herramienta y mano de obra necesarios para la ejecución de los trabajos; mermas y desperdicios; sus cortes; traslapes de unión; parches termosoldados; sellos en uniones; los elementos necesarios para su fijación y todo lo necesario para su correcta ejecución por unidad de obra terminada. | m2 | 145.44
230 | DGTM2112-PR-01248 | EP 245 | Suministro habilitado y colocación de lámina de geotextil poroso y permeable con gramaje mínimo de 500 g/m² en Galerías. El precio unitario incluye: el suministro de los materiales puestos en el sitio de su colocación; la maquinaria, equipo, herramienta y mano de obra necesarios para la ejecución de los trabajos; mermas y desperdicios; sus cortes; traslapes de unión; sellos en uniones; los elementos necesarios para su fijación y todo lo necesario para su correcta ejecución por unidad de obra terminada. | m2 | 145.44
231 | DGTM2112-PR-01249 | N.CTR.CAR.1.02.003/04 | Suministro, fabricación y colocación de concreto lanzado C30/37 fck de 300 kg/cm2 con fibras de acero en proporción de 30 kg/m3 (siempre y cuando se compruebe que la energía absorbida en el ensayo sobre placa sea superior a 500 julios), las fibras tendrán una relación longitud/diámetro siempre mayor a 45, en sostenimiento de galerías. El precio unitario incluye: los materiales puestos en el sitio de su colocación; la maquinaria, equipo, herramienta y mano de obra para su aplicación y colocación; las mermas y desperdicios; el desperdicio por rebote; los tiempos en activo, en espera y muertos para dar cumplimiento al proceso constructivo y las condiciones de uso de vía pública; todo lo necesario para su correcta ejecución por unidad de obra terminada. | m3 | 13.4
232 | DGTM2112-PR-01251 | N-CTR-CAR-1-02-004-02 | Suministro, habilitado y colocación de anclaje en zona de galerías a base de varilla de acero del número 8 (“bulón”) A706 grado 60 fy de 420 MPa, la extremidad de la varilla se cortará a bisel y su cabeza estará roscada en un mínimo de 15 cm de longitud. El precio unitario incluye: los materiales puestos en el sitio de su utilización; la maquinaria, equipo, herramienta y mano de obra necesarios para la realización de los trabajos; la resina con las características siguientes: adquirirá su resistencia después de treinta (30) minutos como máximo desde su puesta en obra. El endurecimiento inicial de la resina se conseguirá en 15 minutos de la puesta en obra y su resistencia será suficiente para permitir el desenroscamiento de los adaptadores de la cabeza de bulones; el equipo de perforación deberá permitir la fácil ejecución de las perforaciones en cualquier posición y ángulo de ataque; mermas y desperdicios; los tiempos en activo, en espera y muertos para dar cumplimiento al proceso constructivo y las condiciones de uso de vía pública; todo lo necesario para su correcta ejecución por unidad de obra terminada. | m | 110
233 | DGTM2112-PR-01252 | N.CTR.CAR.1.02.004/02 | Suministro, habilitado, armado y colocación de acero de refuerzo corrugado, ASTM A-706 grado 60 fy de 4200 kg/cm2 en revestimiento de galerías, en los diámetros, separaciones y geometrías indicadas en proyecto. El precio unitario incluye: el acero de refuerzo, los ganchos, dobleces, cortes, separadores, anillos, soldaduras, conectores roscados y cuerda en varillas, traslapes, mermas, desperdicios, la mano de obra para su habilitado y armado, la maquinaria, equipo, herramienta y mano de obra para la colocación del acero de acuerdo a proyecto, los dispositivos necesarios para su colocación; las pruebas de calidad necesarias; así como los tiempos en activo, en espera y muertos para dar cumplimiento al proceso constructivo y las condiciones de uso de vía pública; el retiro del material no utilizable de este concepto al banco de tiro en un radio no mayor de 20 km; todo lo necesario para su correcta ejecución por unidad de obra terminada. | kg | 10625.64
234 | DGTM2112-PR-01253 | N.CTR.CAR.1.02.003/04 | Suministro, fabricación y colocación de concreto estructural premezclado clase I en revestimiento de galerías con una f´c de 400 Kg/cm2, agregado máximo de 20 mm y recubrimiento mínimo de 40 mm. El precio unitario incluye: los materiales puestos en el sitio de su colocación; mermas y desperdicios; la maquinaria, equipo y mano de obra para su fabricación; la maquinaria, herramienta, equipo y mano de obra para su transporte y colocación; los dispositivos necesarios para su colocación; las pruebas de calidad necesarias, así como; los tiempos en activo, en espera y muertos para dar cumplimiento al proceso constructivo y las condiciones de uso de vía pública; el retiro del material no utilizable de este concepto al banco de tiro en un radio no mayor de 20 km; todo lo necesario para su correcta ejecución por unidad de obra terminada. | m3 | 40.6
235 | DGTM2112-PR-01254 | N-CTR-CAR-1-02-003-04 | Suministro, habilitado, ensamble y colocación de cimbra en revestimiento de galería, acabado aparente (espejo), con la geometría indicada en proyecto. El precio unitario incluye: los materiales puestos en el sitio de su utilización, la madera, su sistema de apuntalamiento y soporte ya sea tubular o de madera a la altura que indique el proyecto, herrajes, sujetadores, contraventeos, puntales, sus desperdicios y número de usos, la mano de obra para su habilitado y armado, la maquinaria, equipo, herramienta y mano de obra para la colocación de acuerdo a proyecto, los dispositivos necesarios para su colocación, las pruebas de calidad necesarias; los tiempos en activo, en espera y muertos para dar cumplimiento al proceso constructivo y las condiciones de uso de vía pública; el retiro del material no utilizable de este concepto al banco de tiro en un radio no mayor de 20 km; todo lo necesario para su correcta ejecución por unidad de obra terminada. Se pagarán los metros cuadrados en contacto con el concreto. | m2 | 66.65
236 | DGTM2112-PR-01255 | N.CTR.CAR.1.02.004/02 | Suministro y colocación del sistema de anclaje a base de varilla del número 6 de acero de refuerzo corrugado, ASTM A-706 grado 60 fy=4200 kg/cm2 en unión de revestimiento de galería con dovela de túnel y con trabe de concreto armado en pozo de salida de emergencia, con una longitud total de 100 cm y anclaje de 30 cm con resina HILTI RE-500 o similar equivalente. El precio unitario incluye: el acero de refuerzo, la resina HILTI o similar equivalente, el barreno, los ganchos, dobleces, cortes, separadores, mermas, desperdicios, la mano de obra para su habilitado y armado, la maquinaria, equipo, herramienta y mano de obra para la colocación de acuerdo a proyecto, los dispositivos necesarios para su colocación, las pruebas de calidad necesarias; los tiempos en activo, en espera y muertos para dar cumplimiento al proceso constructivo y las condiciones de uso de vía pública; el retiro del material no utilizable de este concepto al banco de tiro en un radio no mayor de 20 km; todo lo necesario para su correcta ejecución por unidad de obra terminada. Se entiende por similar equivalente aquellos materiales que cumplen como mínimo con las mismas especificaciones técnicas de calidad, duración y garantía. | PZA | 28
237 | DGTM2112-PR-01256 | N-CTR-CAR-1-02-005-01 | Suministro, habilitado, fabricación y colocación de marco metálico para apertura de hueco entre túnel y galería, formado por perfiles estructurales y placas de acero A 500 Grado B y límite elástico 290 MPa, soldada y/o atornillada. El precio unitario incluye: el suministro del perfil estructural, atiesadores, mermas, desperdicios y descalibre, soldadura, pintura anticorrosiva y materiales de menor consumo; la mano de obra para trazo, corte, habilitado, presentación, armado, esmerilado, soldado, limpieza, acarreo libre horizontal y/o vertical, la limpieza y aplicación de pintura anticorrosiva; la maquinaria, equipo, herramienta y mano de obra necesarios para la ejecución de los trabajos; la maquinaria, transporte, equipo y mano de obra necesarios para el traslado desde el lugar de fabricación hasta el sitio de su utilización; los tiempos en activo, en espera y muertos para dar cumplimiento al proceso constructivo y las condiciones de uso de vía pública; todo lo necesario para su correcta ejecución por unidad de obra terminada | kg | 1293
238 | DGTM2112-PR-01257 | N-CTR-CAR-1-02-013-00 | Demolición por medios mecánicos de elementos de concreto armado previamente construidos, para descubrir acero en unión con galería. El precio unitario incluye: trazo y nivelación las veces necesarias; la maquinaria, equipo, herramienta y mano de obra para la demolición, puestos en el sitio de su utilización; los tiempos en activo, en espera y muertos para dar cumplimiento al proceso constructivo y las condiciones de uso de vía pública; reposición del equipo en caso de fallas, traslados y almacenajes en el sitio de su utilización; los movimientos verticales y horizontales requeridos; los andamios y plataformas necesarios para la realización del trabajo; combustibles y lubricantes, el equipo y la mano de obra en apoyo a las maniobras de la demolición, el retiro del material producto de la demolición al banco de tiro en un radio no mayor de 20 km; todo lo necesario para su correcta ejecución por unidad de obra terminada. | m3 | 3.5
239 | DGTM2112-PR-01258 | N.CTR.CAR.1.02.004/02 | Suministro, habilitado, armado y colocación de acero de refuerzo corrugado, ASTM A-706 grado 60 fy de 4200 kg/cm2 en trabe de unión de galería con estructura previamente construida, en los diámetros, separaciones y geometrías indicadas en proyecto. El precio unitario incluye: el acero de refuerzo, los ganchos, dobleces, cortes, separadores, anillos, soldaduras, conectores roscados y cuerda en varillas, traslapes, mermas, desperdicios, la mano de obra para su habilitado y armado, la maquinaria, equipo, herramienta y mano de obra para la colocación del acero de acuerdo a proyecto, los dispositivos necesarios para su colocación; las pruebas de calidad necesarias; los tiempos en activo, en espera y muertos para dar cumplimiento al proceso constructivo; las condiciones de uso de vía pública; el retiro del material no utilizable de este concepto al banco de tiro en un radio no mayor de 20 km; todo lo necesario para su correcta ejecución por unidad de obra terminada. | kg | 306
240 | DGTM2112-PR-01259 | N.CTR.CAR.1.02.003/04 | Suministro, fabricación y colocación de concreto premezclado estructural clase I según proyecto en trabe de unión de galería con estructura previamente construida, con una f´c de 400 Kg/cm2, agregado máximo de 20 mm y recubrimiento mínimo de 40 mm. El precio unitario incluye: los materiales puestos en el sitio de su colocación; mermas y desperdicios; la maquinaria, equipo y mano de obra para su fabricación; la maquinaria, herramienta, equipo y mano de obra para su transporte y colocación; los dispositivos necesarios para su colocación; tubo de PVC de 4 cm de diámetro de longitud igual al espesor del revestimiento; las pruebas de calidad necesarias; los tiempos en activo, en espera y muertos para dar cumplimiento al proceso constructivo y las condiciones de uso de vía pública; el retiro del material no utilizable de este concepto al banco de tiro en un radio no mayor de 20 km; todo lo necesario para su correcta ejecución por unidad de obra terminada. | m3 | 2.82
241 | DGTM2112-PR-01260 | N-CTR-CAR-1-02-003-04 | Suministro, habilitado, ensamble y colocación de cimbra en trabe de unión de galería con estructura previamente construida, acabado aparente (espejo), con la geometría indicada en proyecto, el precio unitario incluye: los materiales puestos en el sitio de su utilización, la madera, su sistema de apuntalamiento y soporte ya sea tubular o de madera a la altura que indique el proyecto, herrajes, sujetadores, contraventeos, puntales, sus desperdicios y número de usos, la mano de obra para su habilitado y armado, la maquinaria, equipo, herramienta y mano de obra para la colocación de acuerdo a proyecto, los dispositivos necesarios para su colocación, las pruebas de calidad necesarias; así como los tiempos en activo, en espera y muertos para dar cumplimiento al proceso constructivo y las condiciones de uso de vía pública; el retiro del material no utilizable de este concepto al banco de tiro en un radio no mayor de 20 km; todo lo necesario para su correcta ejecución por unidad de obra terminada. Se pagarán los metros cuadrados en contacto con el concreto. | m2 | 11.28
242 | DGTM2112-PR-01261 | EP 246 | Suministro y aplicación de inyecciones de mortero para el llenado de las cavidades que hubieran quedado entre el arco de concreto de revestimiento y la superficie exterior (sostenimiento). La lechada tendrá una relación 1:1.5 (agua-cemento) en peso. En el caso de que la admisión resulte tan fácil que la lechada no tome presión durante la inyección, la Dirección de Obra podrá ordenar la adición de arena o el espesamiento de la lechada. En cualquier caso, no se inyectarán más de quinientos kilogramos (500 kg) de cemento por perforación, salvo autorización expresa de la Dirección de Obra. El cemento cumplirá las condiciones generales requeridas para los que vayan a emplearse en la fabricación de hormigones con resistencia igual a f´c =400 Kg/cm2. El precio unitario incluye: los materiales puestos en el sitio de su utilización, la maquinaria, herramienta, equipo y mano de obra para la ejecución del concepto; los dispositivos necesarios para su colocación, las pruebas de calidad necesarias; así como los tiempos en activo, en espera y muertos para dar cumplimiento al proceso constructivo y las condiciones de uso de vía pública; el retiro del material no utilizable de este concepto al banco de tiro en un radio no mayor de 20 km; todo lo necesario para su correcta ejecución por unidad de obra terminada. | m3 | 5.2
243 | DGTM2112-PR-01262 | EP 170 | Suministro, instalación y control de Instrumentación en galería a base de células de presión total de cuerda vibrante para medida y control de las presiones totales radiales colocada entre el sostenimiento y el revestimiento de galería, para verificar el comportamiento de la estructura durante y posterior a su construcción. El precio unitario incluye: los equipos, mano de obra para su instalación y control con mediciones diarias; la generación de un reporte semanal, la redacción de un reporte en caso de incidencias, los materiales y mano de obra para la instalación; la interpretación de resultados por personal especializado, el control, registro y almacenamiento de datos ; todo lo necesario para su correcta ejecución por unidad de obra terminada. | PZA | 2
244 | DGTM2112-PR-01263 | EP 171 | Suministro, instalación y control de Instrumentación en galería y marco metálico, base de extensómetros de cuerda vibrante colocados en el interior del revestimiento de galería, colocados por parejas, Se colocarán en la armadura longitudinal para medida de tensiones inducidas por el empuje de terreno y agua sobre el revestimiento; para verificar el comportamiento de la estructura durante y posterior a su construcción. El precio unitario incluye: los equipos, mano de obra para su instalación y control con lecturas diarias; la generación de un reporte semanal, la redacción de un reporte en caso de incidencias,, los materiales y mano de obra para la instalación; la interpretación de resultados por personal especializado, el control, registro y almacenamiento de datos; todo lo necesario para su correcta ejecución por unidad de obra terminada. | PZA | 30
245 | DGTM2112-PR-01264 | EP 247 | Instalación y control de medidas de convergencia en galería. El precio unitario incluye: los equipos necesarios para las mediciones, la diana reflectante, la mano de obra para su control con la frecuencia de mediciones indicadas en el proyecto (diaria), la generación de un reporte semanal, la redacción de un reporte en caso de incidencias, la interpretación de resultados por personal especializado, el control, registro y almacenamiento de datos; todo lo necesario para su correcta ejecución por unidad de obra terminada. | Mes | 1
246 | DGTM2112-PR-01265 | EP 248 | Instalación y control de los desplazamientos en cada estructura de refuerzo .El precio unitario incluye: los equipos necesarios para las mediciones, los miniprismas, la mano de obra para su control con la frecuencia de mediciones indicadas en el proyecto (diaria), la generación de un reporte semanal, la redacción de un reporte en caso de incidencias, la interpretación de resultados por personal especializado, el control, registro y almacenamiento de datos; todo lo necesario para su correcta ejecución por unidad de obra terminada. | Mes | 1
247 | DGTM2112-PR-01266 | EP 174 | Instalación y control de Instrumentación de galería a base de 3 extensómetros; con longitudes de 1 m, 2 m y 4 m, Cada varilla se instalará en su propio barreno en el terreno, no pudiendo instalarse las tres varillas en el mismo barreno, para verificar durante el desarrollo de los trabajos los posibles movimientos inducidos previo durante y posterior a la construcción del tren ligero. El precio unitario incluye: los equipos, mano de obra para su control con mediciones diarias, la generación de un reporte semanal, la redacción de un reporte en caso de incidencias, la interpretación de resultados por personal especializado, el control, registro y almacenamiento de datos, ; todo lo necesario para su correcta ejecución por unidad de obra terminada. | Mes | 1
248 | DGTM2112-PR-01267 | EP 249 | Ensayos de gato plano en las dovelas que rodean el hueco del entronque antes y después de su apertura para determinar el estado tensional real de dichas dovelas y su evolución en el tiempo, de forma que se pueda confirmar si las hipótesis de partida adoptadas respecto a los empujes del terreno son válidas. Estos ensayos se realizarán según la norma ASTM C 1197. El precio unitario incluye: los equipos necesarios para la ejecución del ensayo, la mano de obra para su ejecución, la generación de un reporte, la interpretación de resultados por personal especializado, el control, registro y almacenamiento de los resultados; todo lo necesario para su correcta ejecución por unidad de obra terminada. | PZA | 4
| 2.1.7.2 |  | 2.1.7.2 Instalaciones Electromecanicas
| 2.1.7.2.1 |  | 2.1.7.2.1 Instalaciones de drenaje pluvial en estaciones, tunel y viaducto
| 2.1.7.2.1.1 |  | 2.1.7.2.1.1 Drenaje pluvial en estaciones
249 | DGTM2112-PR-01452 | EP 132 | Suministro e instalación bajante de aguas pluviales a base de tuberia de Fo.Fo. De diametros entre 4" y 6", Diferentes medidas de acuerdo a planos ejecutivos, Incluye: instalación, abrazaderas, Codos , yees, tees, accesorios diverso, soporteria, mano de obra, torquimetro, acarreos, herramientas, materiales menores y todo lo necesario para su correcta instalación. | ML | 1
250 | DGTM2112-PR-01081 | EP 235 | Suministro e instalación de equipo de bombeo, sumergible, para extracción de aguas pluviales con capacidad de 10 hp .Incluye: instalación de bombas, tablero eléctrico, accesorios, materiales diversos, tuberia de fierro galvanizado cedula 40, de diferentes diámetros, soporteria, electroniveles para el arranque y paro de las bombas, mano de obra, soldadura 6010 y 7018, acarreos, herramientas, materiales menores y todo lo necesario para su correcta instalación, pruebas con carga, sin carga. | PZA | 2
| 2.1.7.2.2 |  | 2.1.7.2.2 Sistema de Alumbrado, Fuerza y Distribución Baja Tensión en estaciones y tramos interestaciones
| 2.1.7.2.2.1 |  | 2.1.7.2.2.1 Tableros secundarios de distribución BT
251 | DGTM2112-PR-01129 | EP 117 | Suministro, instalación, configuración, comprobación y puesta en marcha de los tableros secundarios de las salidas de emergencia, totalmente equipados para el correcto funcionamiento de la instalación y para el suministro eléctrico de todos los elementos ubicados en ella. Incluye los soportes correspondientes, latiguillos de conexión, cable de alimentación y parte proporcional de tubo metálico y elementos auxiliares. Según especificaciones técnicas | PZA | 1
| 2.1.7.2.2.2 |  | 2.1.7.2.2.2 Alimentadores BT
252 | DGTM2112-PR-01132 | EP 120 | Suministro, instalación, comprobación y puesta en marcha del cable del sistema de alumbrado y fuerza de las estaciones para el correcto funcionamiento de la instalación. Formado por cable del calibre correspondiente con aislamiento THHW-LS, parte proporcional de canalización portacables, tubería, conectores, accesorios y elementos auxiliares. Según especificaciones técnicas | PZA | 1
| 2.1.7.2.2.3 |  | 2.1.7.2.2.3 Alumbrado
253 | DGTM2112-PR-01143 | EP 134 | Suministro, instalación, comprobación y puesta en marcha de sistema de alumbrado en las salidas de emergencia del túnel. Formado por luminarias, cables de conexión, tubería, soportes, accesorios, parte proporcional del sistema de control de alumbrado y material para su correcta instalación y funcionamiento. Según pliego de especificaciones. | PZA | 1
| 2.1.7.2.2.4 |  | 2.1.7.2.2.4 Sistema integrado de control distribuido
254 | DGTM2112-PR-01151 | EP 125 | Suministro, instalación, configuración y comprobación del sistema de control distribuido para los tableros de EBT de la estación, incluyendo el suministro y montaje de los PLC's dedicados a cada tablero secundario BT, incluyendo pequeño material, integración en el Sistema de Telemando de la estación (TES) y pruebas, así como la integración de los tableros inteligentes de alumbrado en el Sistema Integrado de Control Distribuido de BT e integración en TES. Se incluye la parte proporcional de tableros de mando y protección, cableado de control y la implantación de sinópticos y todos los enclavamientos eléctricos y lógicos. Según especificaciones. | PZA | 1
| 2.1.7.2.2.8 |  | 2.1.7.2.2.5 Red de tierras estación
255 | DGTM2112-PR-01155 | EP 128 | Suministro, montaje e instalación de la red aérea de puesta a tierra de estación subterranea, formada por conductores desnudos de cobre de calibres 1/0 y 4/0 AWG, incluyendo las soldaduras aluminotérmicas necesarias, la conexión a los cables de espera de la malla enterrada o electrodo de tierra, las pletinas de cobre sobre aisladores tipo barril y los conectores bimetálicos y de bronce necesarios. Se incluye la parte proporcional de tubo metálico, pequeño material y elementos auxiliares (fijaciones, grapas, etc.). Según especificación técnica | PZA | 1
| 2.10.4.5.4 |  | 2.1.7.2.2.6 Canalizaciones eléctricas
256 | DGTM2112-PR-01547 | EP 121 | Suministro, instalación, configuración y comprobación del conjunto de canalizaciones portacables y/o charolas necesarias para el tendido del cableado del Sistema de alumbrado y fuerza de las Salidas de Emergencia. Las dimensiones serán acorde al número de conductores. Incluye accesorios de montaje, soportes y elementos auxiliares para su correcta instalación y señalización. Según especificaciones | PZA | 1
| 4.5.4.7.6 |  | 2.1.7.2.2.7 Contactos
257 | DGTM2112-PR-01149 | EP 135 | Suministro, instalación, comprobación y puesta en marcha de sistema de contactos en salidas de emergencia. Formado por contactos, cables de conexión, tubería, soportes, accesorios y material para su correcta instalación y funcionamiento. Según pliego de especificaciones. | PZA | 1
| 2.1.8 |  | 2.1.8 Instalaciones Electromecanicas
| 2.1.8.1 |  | 2.1.8.1 Sistema de Alumbrado, Fuerza y Distribución Baja Tensión en estaciones y tramos interestaciones
| 2.1.8.1.1 |  | 2.1.8.1.1 Alumbrado
258 | DGTM2112-PR-01141 | EP 134 | Suministro, instalación, comprobación y puesta en marcha de sistema de alumbrado en los tramos interestación de túnel. Formado por luminarias, cables de conexión, tubería, soportes, accesorios, parte proporcional del sistema de control de alumbrado y material para su correcta instalación y funcionamiento. Según pliego de especificaciones. | PZA | 940
259 | DGTM2112-PR-01144 | EP 134 | Suministro, instalación, comprobación y puesta en marcha de sistema de alumbrado en los tramos de trinchera (transición viaducto-túnel). Formado por luminarias, cables de conexión, tubería, soportes, accesorios, parte proporcional del sistema de control de alumbrado y material para su correcta instalación y funcionamiento. Según pliego de especificaciones. | PZA | 2
| 4.5.4.7.6 |  | 4.5.4.7.6 Contactos
260 | DGTM2112-PR-01149 | EP 135 | Suministro, instalación, comprobación y puesta en marcha de sistema de contactos en los tramos interestación de túnel. Formado por contactos, cables de conexión, tubería, soportes, accesorios y material para su correcta instalación y funcionamiento. Según pliego de especificaciones. | PZA | 240
| 2.2 |  | 2.2 Estación Normal
| 2.2.1 |  | 2.2.1 Preliminares
| 2.2.1.1 |  | 2.2.1.1 Seguridad Vial y Peatonal
261 | DGTM2112-PR-00573 | N.CTR.CAR.1.07.016/00 | Suministro colocación y mantenimiento de confinamiento a base de lámina pintro, colocadas en forma horizontal, y compuesto por modulos de tres láminas, el precio incluye: los materiales puestos en el sitio de su colocación, lamina pintro y postes, alineación y plomeo, asi como su mantenimiento periodico y todo lo necesario para su correcta ejecución por unidad de obra terminada. | m | 160
262 | DGTM2112-PR-00574 | N.CTR.CAR.1.07.016/00 | Suministro colocación y mantenimiento de confinamiento a base de lámina pintro, colocadas en forma horizontal, y compuesto por modulos de una láminas y un marco de angulo y malla ciclon galvanizada de 55x55 mm, fijada con solera al angulo, para dar una altura igual a la que arrojaría un modulo de tres láminas, el precio incluye:los materiales puestos en el sitio de su colocación, lamina pintro y postes, angulo, solera y malla ciclon galvanizada, alineación y plomeo, asi como su mantenimiento periodico y todo lo necesario para su correcta ejecución por unidad de obra terminada. | m | 80
263 | DGTM2112-PR-00575 | N.CTR.CAR.1.07.016/00 | Suministro, habilitado, fabricación y colocación de indicador de obstáculos, para ser colocados en confinamiento de obra, el precio incluye: la lámina calibre 16 de 20 por 90 cm, el fondo naranja fluorescente (pelicula reflejante alta intensidad), franjas en blanco (pelicula reflejante alta intensidad), a 45 grados, separadas entre si 10 cm, y de 10 cm de ancho, la mano de obra para su fabricación, transporte y colocación, maquinaria herramienta y equipo para sus traslados y colocación, y todo lo necesario para su correcta ejecución por unidad de obra terminada. | PZA | 48
264 | DGTM2112-PR-00576 | N.CTR.CAR.1.07.016/00 | Suministro, fabricación y colocación de señal dinamica luminosa, con fonde negro mate y leyenda de color rojo, generado por los emisores de luz, de sección de 1.22x3.05 m, con la leyenda "precaución zona de obra", el precio unitario incluye: su bastidor para su colocación, poste tipo bandera, cimentación de concreto reforzado, anclas, placa base, herrajes, tornilleria, soldadura, fijación y colocación en el lugar indicado por la residencia de obra, y todo lo necesario para su correcta ejecución por unidad de obra terminada. | PZA | 4
265 | DGTM2112-PR-00577 | N.CTR.CAR.1.07.016/00 | Suministro, fabricación y colocación de señal dinamica luminosa, con fonde negro mate y leyenda de color rojo, generado por los emisores de luz, de sección de 1.22x3.05 m, con la leyenda "conserve su derecha, velocidad maxima 40km/h", el precio unitario incluye: su bastidor para su colocación, poste tipo bandera, cimentación de concreto reforzado, anclas, placa base, herrajes, tornilleria, soldadura, fijación y colocación en el lugar indicado por la residencia de obra, y todo lo necesario para su correcta ejecución por unidad de obra terminada. | PZA | 1
266 | DGTM2112-PR-00578 | N.CTR.CAR.1.07.016/00 | Suministro, fabricación y colocación de señal dinamica luminosa, con fonde negro mate y leyenda de color rojo, generado por los emisores de luz, de sección de 1.22x3.05 m, con la leyenda "disminuya su velocidad zona de obra ", el precio unitario incluye: su bastidor para su colocación, poste tipo bandera, cimentación de concreto reforzado, anclas, placa base, herrajes, tornilleria, soldadura, fijación y colocación en el lugar indicado por la residencia de obra, y todo lo necesario para su correcta ejecución por unidad de obra terminada. | PZA | 2
267 | DGTM2112-PR-00579 | N.CTR.CAR.1.07.016/00 | Suministro, fabricación y colocación de señal dinamica luminosa, con fonde negro mate y leyenda de color rojo, generado por los emisores de luz, de sección de 1.22x3.05 m, con la leyenda "leyendas diversas por desvio y protección ", el precio unitario incluye: su bastidor para su colocación, poste tipo bandera, cimentación de concreto reforzado, anclas, placa base, herrajes, tornilleria, soldadura, fijación y colocación en el lugar indicado por la residencia de obra, y todo lo necesario para su correcta ejecución por unidad de obra terminada. | PZA | 10
268 | DGTM2112-PR-00580 | N.CTR.CAR.1.07.016/00 | Suministro, fabricación y colocación de señales informativas para desvios de tránsito, protección de áreas de trabajo, de lámina galvanizada calibre 16, con fondo naranja (pelicula reflejante alta intensidad) con la leyenda y el filete en color blanco (recorte de pelicula reflejante alta intensidad), de sección de 1.22x1.80 m, con la leyenda "leyendas diversas por desvios y protección de obra ", el precio unitario incluye: su bastidor para su colocación, poste tipo bandera, cimentación de concreto reforzado, anclas, placa base, herrajes, tornilleria, soldadura, fijación y colocación en el lugar indicado por la residencia de obra, y todo lo necesario para su correcta ejecución por unidad de obra terminada. | PZA | 14
269 | DGTM2112-PR-00581 | N.CTR.CAR.1.07.016/00 | Suministro, fabricación y colocación de señales informativas "obras en el camino" de lámina galvanizada calibre 16, con fondo naranja (pelicula reflejante grado diamante) con simbolo y filete en color blanco (recorte de pelicula reflejante grado diamante), de sección de 75x75 cm, con placa adicional de distancia de lámina galvanizada calibre 16 con fondo color naranja (pelicula reflejante alta intensidad) leyenda y filete en blanco (pelicula reflejante alta intensidad), el precio unitario incluye: poste, cimentación de concreto, tornilleria, soldadura, fijación y colocación a una altura libre del lecho bajo de la señal al nivel de banqueta de 2.5 m, en el lugar indicado por la residencia de obra, y todo lo necesario para su correcta ejecución por unidad de obra terminada. | PZA | 8
270 | DGTM2112-PR-00582 | N.CTR.CAR.1.07.016/00 | Suministro, fabricación y colocación de señales informativas "banderero" de lámina galvanizada calibre 16, con fondo naranja (pelicula reflejante grado diamante) con simbolo y filete en color blanco (recorte de pelicula reflejante grado diamante), de sección de 75x75 cm, con placa adicional de distancia de lámina galvanizada calibre 16 con fondo color naranja (pelicula reflejante alta intensidad) leyenda y filete en blanco (pelicula reflejante alta intensidad), el precio unitario incluye: poste, cimentación de concreto, tornilleria, soldadura, fijación y colocación a una altura libre del lecho bajo de la señal al nivel de banqueta de 2.5 m, en el lugar indicado por la residencia de obra, y todo lo necesario para su correcta ejecución por unidad de obra terminada. | PZA | 12
| 2.2.1.2 |  | 2.2.1.2 Preliminares
271 | DGTM2112-PR-00272 | N.CTR.CAR.1.02.013/00 | Corte de elementos de concreto asfaltico de espesores variables desde 10 hasta 20 cm, con cortadora de disco de diamante. El precio unitario incluye: la maquinaria, equipo, herramienta y mano de obra para la ejecución del concepto; los traspaleos necesarios, cargas, acarreos al banco de tiro en un radio no mayor de 20 km, la descarga; la carga manual y/o con equipo mecánico dentro de la obra; así como los tiempos en activo, en espera y muertos para dar cumplimiento al proceso constructivo y las condiciones de uso de vía pública; reposición del equipo en caso de fallas; traslados y almacenajes en el sitio de su utilización; combustibles y lubricantes; el equipo y la mano de obra en apoyo a las maniobras de corte, carga acarreo y descarga; y todo lo necesario para su correcta ejecución por unidad de obra terminada. | m | 422
272 | DGTM2112-PR-00273 | N.CTR.CAR.1.02.013/00 | Demolición de carpeta asfáltica por medios mecánicos de espesor variable, el precio unitario incluye: El precio unitario incluye: la maquinaria, equipo, herramienta y mano de obra para la ejecución del concepto; los traspaleos necesarios, cargas, acarreos al banco de tiro en un radio no mayor de 20 km, la descarga; la carga manual y/o con equipo mecánico dentro de la obra; así como los tiempos en activo, en espera y muertos para dar cumplimiento al proceso constructivo y las condiciones de uso de vía pública; reposición del equipo en caso de fallas; traslados y almacenajes en el sitio de su utilización; combustibles y lubricantes; el equipo y la mano de obra en apoyo a las maniobras de demolición, carga acarreo y descarga; y todo lo necesario para su correcta ejecución por unidad de obra terminada. | m3 | 939.35
273 | DGTM2112-PR-00274 | N.CTR.CAR.1.02.013/00 | Demolición de guarnición de concreto existente, por medios mecánicos de secciones variables, El precio unitario incluye: la maquinaria, equipo, herramienta y mano de obra para la ejecución del concepto; los traspaleos necesarios, cargas, acarreos al banco de tiro en un radio no mayor de 20 km, la descarga; la carga manual y/o con equipo mecánico dentro de la obra; así como los tiempos en activo, en espera y muertos para dar cumplimiento al proceso constructivo y las condiciones de uso de vía pública; reposición del equipo en caso de fallas; traslados y almacenajes en el sitio de su utilización; combustibles y lubricantes; el equipo y la mano de obra en apoyo a las maniobras de demolición, carga acarreo y descarga; y todo lo necesario para su correcta ejecución por unidad de obra terminada. | m3 | 39.46
274 | DGTM2112-PR-00275 | N.CTR.CAR.1.02.013/00 | Demolición de banqueta de concreto existente espesor variable, por medios mecánicos de El precio unitario incluye: la maquinaria, equipo, herramienta y mano de obra para la ejecución del concepto; los traspaleos necesarios, cargas, acarreos al banco de tiro en un radio no mayor de 20 km, la descarga; la carga manual y/o con equipo mecánico dentro de la obra; así como los tiempos en activo, en espera y muertos para dar cumplimiento al proceso constructivo y las condiciones de uso de vía pública; reposición del equipo en caso de fallas; traslados y almacenajes en el sitio de su utilización; combustibles y lubricantes; el equipo y la mano de obra en apoyo a las maniobras de demolición, carga acarreo y descarga; y todo lo necesario para su correcta ejecución por unidad de obra terminada. | m3 | 151.92
275 | DGTM2112-PR-00276 | N.CTR.CAR.1.02.010/00 | Suministro, fabricación y colocación de concreto hidráulico en banquetas de 10 cm. de espesor f´c=150 kg/cm2, acabado escobillado en módulos máximos de 3 m, el precio unitario incluye: los materiales puestos en el sitio de su utilización; la maquinaria, equipo, herramienta y mano de obra para la fabricación y transporte del concreto; la maquinaria, equipo, herramienta y mano de obra para su colocación en el sitio indicado en proyecto; los acarreos internos; cimbra para frontera de módulos; las pruebas de calidad necesarias; descimbrado y membrana de curado; mano de obra, herramienta y materiales para dar el acabado; así como los tiempos en activo, en espera y muertos para dar cumplimiento al proceso constructivo y las condiciones de uso de vía pública; reposición del equipo en caso de fallas, traslados y almacenajes en el sitio de su utilización, combustibles y lubricantes, el equipo y la mano de obra en apoyo a las maniobras para la ejecución de esta actividad; el retiro de mermas producto de la actividad al banco de tiro en un radio no mayor de 20 km; descarga y todo lo necesario para su correcta ejecución por unidad de obra terminada. | m3 | 1266
276 | DGTM2112-PR-00277 | N.CTR.CAR.1.02.010/00 | Suministro, habilitado y colocación de malla electrosoldada 6/6 6/6 en banqueta. El precio incluye: el suministro de malla en los calibres, silletas, separadores, traslapes, los cortes con cizalla, carga, elevación, las pruebas de calidad necesarias, acarreos, desperdicios, descarga, retiro de desperdicios y materiales de menor consumo; la mano de obra para manejo, enderezado, trazo, cortes, habilitado, colocación y amarres; la herramienta y el equipo necesarios para la correcta ejecución del trabajo, de acuerdo con el proyecto o las instrucciones de la residencia de obra; así como los tiempos en activo, en espera y muertos para dar cumplimiento al proceso constructivo y las condiciones de uso de vía pública; el equipo y la mano de obra en apoyo a las maniobras para la ejecución de esta actividad; el retiro de mermas producto de la actividad al banco de tiro en un radio no mayor de 20 km, descarga y todo lo necesario para su correcta ejecución por unidad de obra terminada. | m2 | 127
277 | DGTM2112-PR-00278 | N.CTR.CAR.1.02.010/00 | Suministro, fabricación y colocación de concreto hidráulico en guarnición de sección vertical de base 20, corona 15 y altura 30 cm en ángulo recto a la cara de la vialidad, f´c=200 kg/cm2 t.m.a. 40 mm, acabado pulido con volteador, el precio unitario incluye: los materiales puestos en el sitio de su utilización; la maquinaria, equipo, herramienta y mano de obra para la fabricación y transporte del concreto; la maquinaria, equipo, herramienta y mano de obra para su colocación en el sitio indicado en proyecto; los acarreos internos; cimbra para dar la geometría indicada; las pruebas de calidad necesarias; descimbrado y membrana de curado; mano de obra, herramienta y materiales para dar el acabado; así como los tiempos en activo, en espera y muertos para dar cumplimiento al proceso constructivo y las condiciones de uso de vía pública; reposición del equipo en caso de fallas, traslados y almacenajes en el sitio de su utilización, combustibles y lubricantes, el equipo y la mano de obra en apoyo a las maniobras para la ejecución de esta actividad; el retiro de mermas producto de la actividad al banco de tiro en un radio no mayor de 20 km; descarga y todo lo necesario para su correcta ejecución por unidad de obra terminada. | m | 22.16
| 2.2.1.3 |  | 2.2.1.3 Rellenos
278 | DGTM2112-PR-00032 | N.CTR.CAR.1.01.011/11 | Suministro y colocación de tepetate para conformación de subrasante, compactado al 90 % proctor, en capas de 20 cm. terminada, el precio unitario incluye: los materiales puestos en el sitio de su utilización; los acarreos internos y externos necesarios hasta el lugar de su utilización; la maquinaria, equipo, herramienta y mano de obra para la realización del concepto, los equipos y mano de obra para su compactación, agua; así como los tiempos en activo, en espera y muertos para dar cumplimiento al proceso constructivo y las condiciones de uso de vía pública; el retiro del material no utilizable de este concepto al banco de tiro en un radio no mayor de 20 km, y todo lo necesario para su correcta ejecución por unidad de obra terminada. | m3 | 3724.41
279 | DGTM2112-PR-00033 | EP 023 | Suministro y colocación de sub-base de grava cementada de 30 cm. de espesor compactada al 90 % proctor estándar, compactada en capas de 15 cm, con un valor relativo de soporte estándar mínimo de 80, el precio unitario incluye: los materiales puestos en el sitio de su utilización; los acarreos internos y externos necesarios hasta el lugar de su utilización; la maquinaria, equipo, herramienta y mano de obra para la realización del concepto, los equipos y mano de obra para su compactación, agua; así como los tiempos en activo, en espera y muertos para dar cumplimiento al proceso constructivo y las condiciones de uso de vía pública; el retiro del material no utilizable de este concepto al banco de tiro en un radio no mayor de 20 km, y todo lo necesario para su correcta ejecución por unidad de obra terminada. | m3 | 704.505
280 | DGTM2112-PR-00034 | EP 024 | Suministro y colocación de base de grava cementada de 20 cm. de espesor compactada al 100 % proctor estándar, con un valor relativo de soporte estándar mínimo de 100, el precio unitario incluye: los materiales puestos en el sitio de su utilización; los acarreos internos y externos necesarios hasta el lugar de su utilización; la maquinaria, equipo, herramienta y mano de obra para la realización del concepto, los equipos y mano de obra para su compactación, agua; así como los tiempos en activo, en espera y muertos para dar cumplimiento al proceso constructivo y las condiciones de uso de vía pública; el retiro del material no utilizable de este concepto al banco de tiro en un radio no mayor de 20 km, y todo lo necesario para su correcta ejecución por unidad de obra terminada. | m3 | 469.67
281 | DGTM2112-PR-00035 | N.CTR.CAR.1.04.007/09 | Suministro y colocación de carpeta asfáltica templada de 10 cm. de espesor compactados, elaborada en planta y compactada mecánicamente al 98 % de su densidad teórica máxima, tendida en dos capas, el precio unitario incluye: los materiales puestos en el sitio de su utilización; los acarreos internos y externos necesarios hasta el lugar de su utilización; los riegos de liga y de impregnación; el sello de cemento posterior a su compactación; mermas y desperdicios; la maquinaria, equipo, herramienta y mano de obra para la realización del concepto, los equipos y mano de obra para su compactación; así como, los tiempos en activo, en espera y muertos para dar cumplimiento al proceso constructivo y las condiciones de uso de vía pública; el retiro del material no utilizable de este concepto al banco de tiro en un radio no mayor de 20 km, y todo lo necesario para su correcta ejecución por unidad de obra terminada. | m2 | 3131.16
| 2.2.1.4 |  | 2.2.1.4 Excavaciones
282 | DGTM2112-PR-00051 | N.CTR.CAR.1.01.007/11 | Excavación en suelo a cielo abierto entre troqueles por medios mecánicos, medido en banco según líneas de proyecto, el precio unitario incluye: trazo y nivelación las veces necesarias, la maquinaria, equipo, herramienta y mano de obra para la excavación, puestos en el sitio de su utilización; la conformación de bermas y taludes necesarios, la excavación manual en los últimos 15 cm del nivel máximo de excavación; así como los tiempos en activo, en espera y muertos para dar cumplimiento al proceso constructivo y las condiciones de uso de vía pública; reposición del equipo en caso de fallas, traslados y almacenajes en el sitio de su utilización, combustibles y lubricantes, el equipo y la mano de obra en apoyo a las maniobras de la excavación, el retiro del material producto de la excavación al banco de tiro en un radio no mayor de 20 km, y todo lo necesario para su correcta ejecución por unidad de obra terminada.. | m3 | 4868.44
283 | DGTM2112-PR-00052 | N.CTR.CAR.1.01.007/11 | Excavación en roca a cielo abierto entre troqueles por medios mecánicos, medido en banco según líneas de proyecto, el precio unitario incluye: trazo y nivelación las veces necesarias, la maquinaria, equipo, herramienta y mano de obra para la excavación, puestos en el sitio de su utilización; así como los tiempos en activo, en espera y muertos para dar cumplimiento al proceso constructivo y las condiciones de uso de vía pública; reposición del equipo en caso de fallas, traslados y almacenajes en el sitio de su utilización, combustibles y lubricantes, el equipo y la mano de obra en apoyo a las maniobras de la excavación, el retiro del material producto de la excavación al banco de tiro en un radio no mayor de 20 km, y todo lo necesario para su correcta ejecución por unidad de obra terminada.. | m3 | 8151.52
284 | DGTM2112-PR-00053 | EP 186 | Excavación en suelos en tuneleo por etapas de acuerdo al procedimiento constructivo, por medios mecánicos, medido en banco según líneas de proyecto. El precio unitario incluye: trazo y nivelación las veces necesarias, la maquinaria, equipo, herramienta y mano de obra para la excavación, puestos en el sitio de su utilización; la excavación manual en los últimos 15 cm del nivel máximo de excavación; los tiempos en activo, en espera y muertos para dar cumplimiento al proceso constructivo; reposición del equipo en caso de fallas, traslados y almacenajes en el sitio de su utilización, combustibles y lubricantes; el retiro del material producto de la excavación al banco de tiro en un radio no mayor de 20 km; todo lo necesario para su correcta ejecución por unidad de obra terminada. | m3 | 58287.57
285 | DGTM2112-PR-00054 | N.CTR.CAR.1.05.001/00 | Excavación en roca en tuneleo por etapas de acuerdo al procedimiento constructivo con explosivos, medido en banco según líneas de proyecto. El precio unitario incluye: trazo y nivelación las veces necesarias, la maquinaria, equipo, herramienta y mano de obra para la excavación, puestos en el sitio de su utilización; la excavación manual en los últimos 15 cm del nivel máximo de excavación; así como los tiempos en activo, en espera y muertos para dar cumplimiento al proceso constructivo; reposición del equipo en caso de fallas, traslados y almacenajes en el sitio de su utilización, combustibles y lubricantes; el retiro del material producto de la excavación al banco de tiro en un radio no mayor de 20 km; todo lo necesario para su correcta ejecución por unidad de obra terminada. | m3 | 12550.22
286 | DGTM2112-PR-00055 | EP 140 | Suministro, colocación, operación y mantenimiento de sistema de abatimiento de nivel freático previo a excavaciones, con un sistema de medición piezométrica, el precio unitario incluye: los materiales puestos en el sitio de su colocación, los equipos, necesarios para el abatimiento de nivel freático en la separación indicada en proyecto, los materiales de filtro, la energía eléctrica para el funcionamiento de equipos, los equipos para el almacenamiento y retiro del líquido extraído, o en su defecto la línea de conducción necesaria hasta el sitio de su descarga evitando derrames en la vía pública, la reposición de los equipos con mal funcionamiento, las pruebas de calidad necesarias; así como: los tiempos en activo, en espera y muertos para dar cumplimiento al proceso constructivo y las condiciones de uso de vía pública; traslados y almacenajes en el sitio de su utilización; , y todo lo necesario para su correcta ejecución por unidad de obra terminada. | PZA | 6
287 | DGTM2112-PR-00134 | N.CTR.CAR.1.02.005/01 | Suministro, habilitado, y colocación de puntal provisional en estaciones subterráneas, de sección cajón a base de placa de acero ASTM A572 grado 50 fy de 3450 kg/cm2 con los espesores indidados en proyecto, con unión a base de placas y tornillos ASTM F568M CLASE 10.9 fy de 9400 kg/cm2, con rigidizadores en las partes extremas a base de perfil estructural de acero ASTM A572 grado 50 fy de 3450 kg/cm2 de la sección indicada en proyecto, y placa base para anclaje a muro Milán con los orificios correspondientes, con recuperación a favor del contratista, el precio unitario incluye: el suministro del perfil estructural, y placa de acuerdo a las características indicadas en proyecto, rigidizadores, mermas, desperdicios y descalibre, soldadura, atiezadores, uniones, tornillos y tuercas colocados al torque indicado en proyecto, las pruebas de calidad necesarias, pintura anticorrosiva y materiales de menor consumo; la parte proporcional del número de usos, la mano de obra para trazo, corte, habilitado, presentación, armado, esmerilado, soldado, limpieza, acarreo libre horizontal y/o vertical, la limpieza, las pruebas de calidad necesarias y aplicación de pintura anticorrosiva; los costos de los permisos y licencias para realizar el traslado en las condiciones autorizadas, las maniobras necesarias en cuanto a posiciones de equipos y traspaleos del elemento; los tiempos en activo, en espera y muertos para dar cumplimiento al proceso constructivo y las condiciones de uso de vía pública y todo lo necesario para su correcta ejecución por unidad de obra terminada. | kg | 358317.96
288 | DGTM2112-PR-00135 | EP 223 | Suministro y colocación de anclaje mecánico marca HILTI o similar equivalente HST-R-M24X200/30 para fijar puntal provisional de acero a muro Milán, colocado al torque que indique el proyecto a la recomendación del fabricante, el precio unitario incluye: los materiales puestos en el sitio de su utilización según proyecto; el equipo, herramienta y mano de obra para la ejecución del barreno de diámetro de 26 mm, los andamios, las pruebas de calidad necesarias y plataformas necesarios para la realización del trabajo a la altura indicada en el proyecto; los acarreos internos verticales y horizontales necesarios; así como, los tiempos en activo, en espera y muertos para dar cumplimiento al proceso constructivo y las condiciones de uso de vía pública, se entiende por similar equivalente aquellos materiales que cumplen como mínimo con las mismas especificaciones técnicas de calidad, duración y garantía, y todo lo necesario para su correcta ejecución por unidad de obra terminada. | PZA | 294
289 | DGTM2112-PR-00139 | N.CTR.CAR.1.02.005/01 | Suministro, habilitado, y colocación de puntal provisional en esquinas de estaciones subterráneas a base de perfil estructural de acero ASTM A572 grado 50 fy de 3450 kg/cm2 de la sección indicada en proyecto y en sus extremos sección cajo a base de placa de acero con los espesores indicado en proyecto, y placa de acero para anclaje a muro Milán de espesor y dimensiones indicadas en proyecto de acero ASTM A572 grado 50 fy de 3450 kg/cm2, con los orificios correspondientes, con recuperación a favor del contratista, el precio unitario incluye: las pruebas de calidad necesarias, el suministro del perfil estructural, y placa de acuerdo a las características indicadas en proyecto, mermas, desperdicios y descalibre, soldadura, atiezadores, pintura anticorrosiva y materiales de menor consumo; la parte proporcional del número de usos, la mano de obra para trazo, corte, habilitado, presentación, armado, esmerilado, soldado, limpieza, acarreo libre horizontal y/o vertical, la limpieza y aplicación de pintura anticorrosiva; así como, los costos de los permisos y licencias para realizar el traslado en las condiciones autorizadas, las maniobras necesarias en cuanto a posiciones de equipos y traspaleos del elemento; los tiempos en activo, en espera y muertos para dar cumplimiento al proceso constructivo y las condiciones de uso de vía pública y todo lo necesario para su correcta ejecución por unidad de obra terminada. | kg | 6883.75
| 2.2.1.5 |  | 2.2.1.5 Instrumentación
290 | DGTM2112-PR-00149 | EP 225 | Instalación y control de Instrumentación de edificios aledaños para verificar durante el desarrollo de los trabajos lo posibles asentamientos del terreno previo durante y posterior a la construcción del tren ligero, en estaciones subterráneas, el precio unitario incluye: los equipos, mano de obra para su control diario para la generación de un reporte semanal, la interpretación de resultados por personal especializado, el control, registro y almacenamiento de datos, la generación de reportes en tamaño carta y reportes en presentación como mínimo en tamaño 90x120 cm. en forma semanal, y todo lo necesario para su correcta ejecución por unidad de obra terminada. | Mes | 18
291 | DGTM2112-PR-00150 | EP 226 | Instalación y control de Instrumentación de edificios aledaños para verificar durante el desarrollo de los trabajos las posibles variaciones en la verticalidad de las edificaciones previo durante y posterior a la construcción del tren ligero, en estaciones subterráneas, el precio unitario incluye: los equipos, mano de obra para su control diario para la generación de un reporte semanal, la interpretación de resultados por personal especializado, el control, registro y almacenamiento de datos, la generación de reportes en tamaño carta y reportes en presentación como mínimo en tamaño 90x120 cm. en forma semanal, y todo lo necesario para su correcta ejecución por unidad de obra terminada. | Mes | 18
292 | DGTM2112-PR-00151 | EP 225 | Instalación y control de Instrumentación de superficie de avenidas para verificar durante el desarrollo de los trabajos lo posibles asentamientos previo durante y posterior a la construcción del tren ligero, en estaciones subterráneas, el precio unitario incluye: los equipos, mano de obra para su control diario para la generación de un reporte semanal, la interpretación de resultados por personal especializado, el control, registro y almacenamiento de datos, la generación de reportes en tamaño carta y reportes en presentación como mínimo en tamaño 90x120 cm. en forma semanal, y todo lo necesario para su correcta ejecución por unidad de obra terminada. | Mes | 18
| 2.2.2 |  | 2.2.2 Obra civil
| 2.2.2.1 |  | 2.2.2.1 Muro Milan
293 | DGTM2112-PR-00041 | EP 216 | Construcción de murete guía de excavación de núcleo de muro Milán para espesor de 80cm, a base de concreto armado f´c de 200 Kg/cm2 y un contenido mínimo de cemento por metro cubico de 250 kg, acero de refuerzo corrugado, ASTM A-706 grado 60 fy de 4200 kg/cm2, formando dos trabes de sección 40x100 cm con 8 varillas del número 5 y estribos del número 3 a cada 25 cm, con la geometría indicada en planos, el precio unitario incluye: la excavación, acero de refuerzo, la cimbra y concreto, trazo y nivelación las veces necesarias, la maquinaria, equipo, herramienta y mano de obra para la construcción del murete guía puestos en el sitio de su utilización; los traslapes, soldaduras, ganchos, dobleces, amarres y alambrón para amarre, las pruebas de calidad necesarias; así como los tiempos en activo, en espera y muertos para dar cumplimiento al proceso constructivo y las condiciones de uso de vía pública; reposición del equipo en caso de fallas, traslados y almacenajes en el sitio de su utilización, combustibles y lubricantes, el equipo y la mano de obra en apoyo a las maniobras de construcción del murete guía, el retiro del material producto de la construcción del murete guía al banco de tiro en un radio no mayor de 20 km, y todo lo necesario para su correcta ejecución por unidad de obra terminada. | m | 176.88
294 | DGTM2112-PR-00042 | EP 217 | Construcción de murete guía de excavación de núcleo de muro Milán para espesor de 100 cm, a base de concreto armado f´c de 200 Kg/cm2 y un contenido mínimo de cemento por metro cubico de 250 kg, acero de refuerzo corrugado, ASTM A-706 grado 60 fy de 4200 kg/cm2, formando dos trabes de sección 40x100 cm con 8 varillas del número 5 y estribos del número 3 a cada 25 cm, con la geometría indicada en planos, el precio unitario incluye: la excavación, acero de refuerzo, la cimbra y concreto, trazo y nivelación las veces necesarias, la maquinaria, equipo, herramienta y mano de obra para la construcción del murete guía puestos en el sitio de su utilización; los traslapes, soldaduras, ganchos, dobleces, amarres y alambrón para amarre, las pruebas de calidad necesarias; así como los tiempos en activo, en espera y muertos para dar cumplimiento al proceso constructivo y las condiciones de uso de vía pública; reposición del equipo en caso de fallas, traslados y almacenajes en el sitio de su utilización, combustibles y lubricantes, el equipo y la mano de obra en apoyo a las maniobras de construcción del murete guía, el retiro del material producto de la construcción del murete guía al banco de tiro en un radio no mayor de 20 km, y todo lo necesario para su correcta ejecución por unidad de obra terminada. | m | 485.48
295 | DGTM2112-PR-00043 | EP 023 | Suministro y colocación de relleno de grava agregado máximo ¾ en excavaciones del nivel de remate de colado de muro milan o pilas al terreno natural, el precio unitario incluye: los materiales puestos en el sitio de su colocación, mermas y desperdicios, los acarreos internos necesarios en la zona de obra, la maquinaria, equipo, herramienta y mano de obra para realizar el relleno de grava, combustibles y lubricantes, el retiro del material no utilizable al banco de tiro en un radio no mayor de 20 km, los tiempos en activo, en espera y muertos para dar cumplimiento al proceso constructivo y las condiciones de uso de vía pública, y todo lo necesario para su correcta ejecución por unidad de obra terminada. | m3 | 873.86
296 | DGTM2112-PR-00044 | N.CTR.CAR.1.01.007/11 | Excavación en núcleo de muro Milán de 80 cm. de espesor con equipo de cucharon tipo bivalva y/o máquina hidrofresa, el precio unitario incluye: trazo y nivelación las veces necesarias, la maquinaria, equipo, herramienta y mano de obra para la excavación, puestos en el sitio de su utilización; así como los tiempos en activo, en espera y muertos para dar cumplimiento al proceso constructivo y las condiciones de uso de vía pública; reposición del equipo en caso de fallas, traslados y almacenajes en el sitio de su utilización, combustibles y lubricantes, el equipo y la mano de obra en apoyo a las maniobras de la excavación, el retiro del material producto de la excavación al banco de tiro en un radio no mayor de 20 km, y todo lo necesario para su correcta ejecución por unidad de obra terminada. | m3 | 2608.98
297 | DGTM2112-PR-00047 | N.CTR.CAR.1.01.007/11 | Excavación en núcleo de muro Milán de 100 cm. de espesor con equipo de cucharon tipo bivalva y/o máquina hidrofresa, el precio unitario incluye: trazo y nivelación las veces necesarias, la maquinaria, equipo, herramienta y mano de obra para la excavación, puestos en el sitio de su utilización; así como los tiempos en activo, en espera y muertos para dar cumplimiento al proceso constructivo y las condiciones de uso de vía pública; reposición del equipo en caso de fallas, traslados y almacenajes en el sitio de su utilización, combustibles y lubricantes, el equipo y la mano de obra en apoyo a las maniobras de la excavación, el retiro del material producto de la excavación al banco de tiro en un radio no mayor de 20 km, y todo lo necesario para su correcta ejecución por unidad de obra terminada. | m3 | 10132.7
298 | DGTM2112-PR-00048 | N.CTR.CAR.1.02.004/02 | Suministro, habilitado, armado y colocación de acero de refuerzo corrugado, ASTM A-706 grado 60 de muro Milán en los diámetros y separaciones indicadas en proyecto, el precio unitario incluye: El acero de refuerzo, los ganchos, dobleces, cortes, separadores, ganchos de izaje, soldaduras, conectores roscados y cuerda en varillas, traslapes, mermas, desperdicios, la mano de obra para su habilitado y armado, la maquinaria, equipo, herramienta y mano de obra para la colocación del acero de acuerdo a proyecto, los dispositivos necesarios para su colocación, los acarreos internos y externos necesarios, las pruebas de calidad necesarias; así como los tiempos en activo, en espera y muertos para dar cumplimiento al proceso constructivo y las condiciones de uso de vía pública; el retiro del material no utilizable de este concepto al banco de tiro en un radio no mayor de 20 km, y todo lo necesario para su correcta ejecución por unidad de obra terminada. | kg | 1792806.86
299 | DGTM2112-PR-00049 | N.CTR.CAR.1.02.003/04 | Suministro, fabricación y colocación de concreto estructural premezclado clase I bombeable en muro Milán con una f´c de 300 kg/cm2, agregado máximo de 20 mm y recubrimiento mínimo de 75 mm según proyecto, el precio unitario incluye: los materiales puestos en el sitio de su colocación, mermas y desperdicios, la maquinaria, equipo y mano de obra para su fabricación; la maquinaria, herramienta, equipo y mano de obra para su transporte y colocación, los dispositivos necesarios para su colocación en el sitio indicado en el proyecto, las pruebas de calidad necesarias; así como los tiempos en activo, en espera y muertos para dar cumplimiento al proceso constructivo y las condiciones de uso de vía pública; el retiro del material no utilizable de este concepto al banco de tiro en un radio no mayor de 20 km, y todo lo necesario para su correcta ejecución por unidad de obra terminada. | m3 | 12215.11
300 | DGTM2112-PR-00050 | EP 218 | Suministro, habilitado, armado y colocación de barras de fibra de vidrio con una tensión de ruptura garantizada entre 551 a 586 y una tensión de ruptura al corte de 150 MPa en armado de parrilla de muro Milán de zonas por donde atravesará la tuneladora, en los diámetros y separaciones indicadas en proyecto, el precio unitario incluye las barras de fibra de vidrio “GLASS FIBER REINFORCED POLYMER “ (GFRP), los ganchos, dobleces, cortes, separadores, anillos, ganchos de izaje, mermas, desperdicios; la mano de obra para su habilitado y armado; la maquinaria, equipo, herramienta y mano de obra para la colocación de las barras de fibra de vidrio en los diámetros de acuerdo a proyecto; los dispositivos necesarios para su colocación, las pruebas de calidad necesarias; así como los tiempos en activo, en espera y muertos para dar cumplimiento al proceso constructivo y las condiciones de uso de vía pública; el retiro del material no utilizable de este concepto al banco de tiro en un radio no mayor de 20 km, y todo lo necesario para su correcta ejecución por unidad de obra terminada. | kg | 19967.88
| 2.2.2.2 |  | 2.2.2.2 Losa de fondo
301 | DGTM2112-PR-00056 | N.CTR.CAR.1.06.003/04 | Demolición por medios mecánicos de corona de muro Milán para descubrir acero de anclaje con losa superior, el precio unitario incluye: la maquinaria, equipo, herramienta y mano de obra para la realización del trabajo, los acarreos internos verticales y horizontales del material producto de la demolición hasta el lugar de su carga, la carga y acarreo hasta el banco de tiro en un radio no mayor de 20 km; así como; los tiempos en activo, en espera y muertos para dar cumplimiento al proceso constructivo y las condiciones de uso de vía pública; y todo lo necesario para su correcta ejecución, por unidad de obra terminada. | m3 | 398.07
302 | DGTM2112-PR-00584 | EP 021 | Suministro y colocación de plantilla de arena con espesor de 20 cm. y láminas de PVC de 1.5 mm de espesor tipo VINITEX 5L 1.5 marca texa o similar equivalente, colocada previo a la construcción de losas (losa tapa, vestíbulo, intermedio, etc) en diferentes niveles de estación subterránea, el precio unitario incluye: el suministro de los materiales puestos en el sitio de su utilización, la maquinaria, herramienta, equipo y mano de obra para su transporte y colocación en el sitio indicado en el proyecto, mermas, desperdicios; los traslapes y uniones de la lámina de PVC la preparación del fondo de excavación, nivelación y compactación; se entiende por similar equivalente aquellos materiales que cumplen como mínimo con las mismas especificaciones técnicas de calidad, duración y garantía; los tiempos en activo, en espera y muertos para dar cumplimiento al proceso constructivo y las condiciones de uso de vía pública, y todo lo necesario para su correcta ejecución por unidad de obra terminada, | m2 | 6363.17
303 | DGTM2112-PR-00059 | EP 022 | Suministro y colocación de sello hidroexpansivo “SIKASWELL A" de ancho de 20 mm y espesor de 5 mm o similar equivalente, en junta de losa superior con muro Milán, en estaciones subterráneas, el precio unitario incluye: los materiales puestos en el sitio de su colocación, las pruebas de calidad necesarias, la preparación del área de colocación, limpieza, mermas, desperdicios, la maquinaria, herramienta, equipo y mano de obra para su colocación, se entiende por similar equivalente aquellos materiales que cumplen como mínimo con las mismas especificaciones técnicas de calidad, duración y garantía, y todo lo necesario para su correcta ejecución por unidad de obra terminada. | m | 213.62
304 | DGTM2112-PR-00060 | EP 022 | Suministro y colocación de sello hidroexpansivo “SIKASWELL A" de ancho de 20 mm y espesor de 5 mm o similar equivalente, en junta de losa de fondo con muro Milán, en estaciones subterráneas, el precio unitario incluye: los materiales puestos en el sitio de su colocación, las pruebas de calidad necesarias, la preparación del área de colocación, limpieza, mermas, desperdicios, la maquinaria, herramienta, equipo y mano de obra para su colocación, se entiende por similar equivalente aquellos materiales que cumplen como mínimo con las mismas especificaciones técnicas de calidad, duración y garantía, y todo lo necesario para su correcta ejecución por unidad de obra terminada. | m | 213.62
305 | DGTM2112-PR-00061 | EP 219 | Suministro y colocación de lámina de geodrén bajo losa de fondo con forma de contra bóveda, DRENTEX M PLUS geocompuesto para drenaje formado por un núcleo alveolar de polietileno, un geotextil punzonado de filamento continuo de polipropileno y polietileno, marca TEXSA o similar equivalente, en estaciones subterráneas, el precio unitario incluye: los materiales puestos en el sitio de su colocación, las pruebas de calidad necesarias, la preparación del área de colocación, limpieza, mermas, desperdicios, la maquinaria, herramienta, equipo y mano de obra para su colocación, se entiende por similar equivalente aquellos materiales que cumplen como mínimo con las mismas especificaciones técnicas de calidad, duración y garantía, y todo lo necesario para su correcta ejecución por unidad de obra terminada. | m2 | 2207.96
306 | DGTM2112-PR-00062 | N.CTR.CAR.1.02.003/04 | Suministro fabricación y colocación de plantilla de concreto simple con resistencia normal f´c = 100 kg/cm2 con espesor indicado en proyecto, en desplante de losas de estaciones subterráneas, el precio unitario incluye: el suministro de los materiales puestos en el sitio de su utilización; la maquinaria, herramienta, equipo y mano de obra para su fabricación, transporte y colocación en el sitio indicado en el proyecto, los dispositivos para su colocación en los diferentes niveles, mermas, desperdicios, la preparación del fondo de excavación, nivelación y compactación, las pruebas de calidad necesarias, los tiempos en activo, en espera y muertos para dar cumplimiento al proceso constructivo y las condiciones de uso de vía pública; el retiro del material no utilizable de este concepto al banco de tiro en un radio no mayor de 20 km, y todo lo necesario para su correcta ejecución por unidad de obra terminada. | m3 | 220.8
307 | DGTM2112-PR-00063 | N.CTR.CAR.1.02.004/02 | Suministro, y colocación sistema de anclaje a base de varilla del número 10 de acero de refuerzo corrugado, ASTM A-706 grado 60 fy=4200 kg/cm2 en unión de losa de fondo muro Milán, en estaciones subterráneas, con una longitud total de 240 cm y anclaje de 55 cm con resina HILTI RE-500 o similar equivalente, el precio unitario incluye: El acero de refuerzo, la resina HILTI o similar equivalente, el barreno, la limpieza del barreno, los ganchos, dobleces, cortes, separadores, mermas, desperdicios, la mano de obra para su habilitado y armado, la maquinaria, equipo, herramienta y mano de obra para la colocación de acuerdo a proyecto, los dispositivos necesarios para su colocación, las pruebas de calidad necesarias; así como los tiempos en activo, en espera y muertos para dar cumplimiento al proceso constructivo y las condiciones de uso de vía pública; el retiro del material no utilizable de este concepto al banco de tiro en un radio no mayor de 20 km, se entiende por similar equivalente aquellos materiales que cumplen como mínimo con las mismas especificaciones técnicas de calidad, duración y garantía, y todo lo necesario para su correcta ejecución por unidad de obra terminada. | PZA | 504
308 | DGTM2112-PR-00064 | N.CTR.CAR.1.02.004/02 | Suministro, y colocación sistema de anclaje a base de varilla del número 9 de acero de refuerzo corrugado, ASTM A-706 grado 60 fy=4200 kg/cm2 en unión de losa de fondo muro Milán, en estaciones subterráneas, con una longitud total de 195 cm y anclaje de 55 cm con resina HILTI RE-500 o similar equivalente, el precio unitario incluye: El acero de refuerzo, la resina HILTI o similar equivalente, el barreno, la limpieza del barreno, los ganchos, dobleces, cortes, separadores, mermas, desperdicios, la mano de obra para su habilitado y armado, la maquinaria, equipo, herramienta y mano de obra para la colocación de acuerdo a proyecto, los dispositivos necesarios para su colocación, las pruebas de calidad necesarias; así como los tiempos en activo, en espera y muertos para dar cumplimiento al proceso constructivo y las condiciones de uso de vía pública; el retiro del material no utilizable de este concepto al banco de tiro en un radio no mayor de 20 km, se entiende por similar equivalente aquellos materiales que cumplen como mínimo con las mismas especificaciones técnicas de calidad, duración y garantía, y todo lo necesario para su correcta ejecución por unidad de obra terminada. | PZA | 504
309 | DGTM2112-PR-00065 | N.CTR.CAR.1.02.004/02 | Suministro, habilitado, armado y colocación de acero de refuerzo corrugado, ASTM A-706 grado 60 fy=4200 kg/cm2 en losa de fondo de estaciones subterráneas, con los diámetros separaciones y geometrías según lo indicado en proyecto, el precio unitario incluye: El acero de refuerzo, los ganchos, dobleces, cortes, separadores, ganchos de izaje, soldaduras, conectores roscados y cuerda en varillas, traslapes, mermas, desperdicios, la mano de obra para su habilitado y armado, la maquinaria, equipo, herramienta y mano de obra para la colocación del acero de acuerdo a proyecto, los dispositivos necesarios para su colocación, las pruebas de calidad necesarias; así como los tiempos en activo, en espera y muertos para dar cumplimiento al proceso constructivo y las condiciones de uso de vía pública; el retiro del material no utilizable de este concepto al banco de tiro en un radio no mayor de 20 km, y todo lo necesario para su correcta ejecución por unidad de obra terminada. | kg | 582349.2
310 | DGTM2112-PR-00585 | N.CTR.CAR.1.02.003/04 | Suministro, fabricación y colocación de concreto estructural premezclado clase I bombeable en losa de fondo de estaciones subterráneas con una f´c=300 kg/cm2, agregado máximo 20 mm, y recubrimiento mínimo de 40 mm, el precio unitario incluye: los materiales puestos en el sitio de su colocación, mermas y desperdicios, vibrado y membrana de curado; la maquinaria, equipo y mano de obra para su fabricación; la maquinaria, herramienta, equipo y mano de obra para su transporte y colocación, las pruebas de calidad necesarias, los dispositivos necesarios para su colocación, las pruebas de calidad necesarias; así como los tiempos en activo, en espera y muertos para dar cumplimiento al proceso constructivo y las condiciones de uso de vía pública; el retiro del material no utilizable de este concepto al banco de tiro en un radio no mayor de 20 km, y todo lo necesario para su correcta ejecución por unidad de obra terminada. | m3 | 3704.12
311 | DGTM2112-PR-00066 | N-CTR-CAR-1-02-003-04 | Suministro, habilitado, ensamble y colocación de cimbra en losa de fondo de estaciones subterráneas, acabado aparente, para dar la geometría y forjar huecos en losas, el precio unitario incluye: los materiales puestos en el sitio de su utilización, la madera, su sistema de apuntalamiento y soporte ya sea tubular o de madera a la altura que indique el proyecto, herrajes, sujetadores, contraventeos, puntales, sus desperdicios y número de usos, la mano de obra para su habilitado y armado, la maquinaria, equipo, herramienta y mano de obra para la colocación de acuerdo a proyecto, los dispositivos necesarios para su colocación y desmoldaje, las pruebas de calidad necesarias; así como los tiempos en activo, en espera y muertos para dar cumplimiento al proceso constructivo y las condiciones de uso de vía pública; el retiro del material no utilizable de este concepto al banco de tiro en un radio no mayor de 20 km, y todo lo necesario para su correcta ejecución por unidad de obra terminada. Se pagarán los metros cuadrados en contacto con el concreto. | m2 | 1134.58
312 | DGTM2112-PR-00133 | N.CTR.CAR.1.02.005/01 | Suministro, habilitado, y colocación de perfil estructural W310X310X97 de acero ASTM A572 grado 50 fy de 3450 kg/cm2, con un rigidizador en la parte interior de placa de 10 mm de espesor a cada 1.5 m, y una placa en su patín superior de 100 mm de ancho por 37 mm de espesor, colocado en losa de fondo, El precio unitario incluye: el suministro del perfil estructural, y placa de acuerdo a las características indicadas en proyecto, mermas, desperdicios y descalibre, soldadura, atiezadores, uniones, pintura anticorrosiva y materiales de menor consumo; la mano de obra para trazo, corte, habilitado, presentación, armado, esmerilado, soldado, limpieza, acarreo libre horizontal y/o vertical, la limpieza, las pruebas de calidad necesarias y aplicación de pintura anticorrosiva; los costos de los permisos y licencias para realizar el traslado en las condiciones autorizadas, las maniobras necesarias en cuanto a posiciones de equipos y traspaleos del elemento; los tiempos en activo, en espera y muertos para dar cumplimiento al proceso constructivo y las condiciones de uso de vía pública y todo lo necesario para su correcta ejecución por unidad de obra terminada. | kg | 27374.96
313 | DGTM2112-PR-00138 | N.CTR.CAR.1.02.004/02 | Suministro, y colocación sistema de anclaje a base de varilla del número 7 de acero de refuerzo corrugado, ASTM A-706 grado 60 fy=4200 kg/cm2 en unión de losa de fondo muro milan, con una longitud total de 140 cm y anclaje de 55 cm con resina HILTI RE-500 o similar equivalente, el precio unitario incluye: El acero de refuerzo, la resina HILTI o similar equivalente, el barreno, los ganchos, dobleces, cortes, separadores, mermas, desperdicios, la mano de obra para su habilitado y armado, la maquinaria, equipo, herramienta y mano de obra para la colocación de acuerdo a proyecto, los dispositivos necesarios para su colocación, las pruebas de calidad necesarias; así como los tiempos en activo, en espera y muertos para dar cumplimiento al proceso constructivo y las condiciones de uso de vía pública; el retiro del material no utilizable de este concepto al banco de tiro en un radio no mayor de 20 km, se entiende por similar equivalente aquellos materiales que cumplen como mínimo con las mismas especificaciones técnicas de calidad, duración y garantía, y todo lo necesario para su correcta ejecución por unidad de obra terminada. | PZA | 428
314 | DGTM2112-PR-00144 | N.CTR.CAR.1.02.004/02 | Suministro, y colocación sistema de anclaje a base de varilla del número 8 de acero de refuerzo corrugado, ASTM A-706 grado 60 fy=4200 kg/cm2 en unión de losa de fondo muro Milán, con una longitud total de 170 cm y anclaje de 55 cm con resina HILTI RE-500 o similar equivalente, el precio unitario incluye: El acero de refuerzo, la resina HILTI o similar equivalente, el barreno, los ganchos, dobleces, cortes, separadores, mermas, desperdicios, la mano de obra para su habilitado y armado, la maquinaria, equipo, herramienta y mano de obra para la colocación de acuerdo a proyecto, los dispositivos necesarios para su colocación, las pruebas de calidad necesarias; así como los tiempos en activo, en espera y muertos para dar cumplimiento al proceso constructivo y las condiciones de uso de vía pública; el retiro del material no utilizable de este concepto al banco de tiro en un radio no mayor de 20 km, se entiende por similar equivalente aquellos materiales que cumplen como mínimo con las mismas especificaciones técnicas de calidad, duración y garantía, y todo lo necesario para su correcta ejecución por unidad de obra terminada. | PZA | 428
315 | DGTM2112-PR-00145 | N.CTR.CAR.1.02.004/02 | Suministro, y colocación sistema de anclaje a base de varilla del número 5 de acero de refuerzo corrugado, ASTM A-706 grado 60 fy=4200 kg/cm2 en unión de losa de fondo muro Milán, con una longitud total de 115 cm y anclaje de 55 cm con resina HILTI RE-500 o similar equivalente, el precio unitario incluye: El acero de refuerzo, la resina HILTI o similar equivalente, el barreno, los ganchos, dobleces, cortes, separadores, mermas, desperdicios, la mano de obra para su habilitado y armado, la maquinaria, equipo, herramienta y mano de obra para la colocación de acuerdo a proyecto, los dispositivos necesarios para su colocación, las pruebas de calidad necesarias; así como los tiempos en activo, en espera y muertos para dar cumplimiento al proceso constructivo y las condiciones de uso de vía pública; el retiro del material no utilizable de este concepto al banco de tiro en un radio no mayor de 20 km, se entiende por similar equivalente aquellos materiales que cumplen como mínimo con las mismas especificaciones técnicas de calidad, duración y garantía, y todo lo necesario para su correcta ejecución por unidad de obra terminada. | PZA | 428
316 | DGTM2112-PR-00146 | N.CTR.CAR.1.02.004/02 | Suministro, habilitado, armado y colocación de acero de refuerzo corrugado, ASTM A-706 grado 60 fy=4200 kg/cm2 en trabes sobre muro Milán (viga de atado), en los diámetros y separaciones indicadas en proyecto el precio unitario incluye: El acero de refuerzo, los ganchos, dobleces, cortes, separadores, ganchos de izaje, soldaduras, conectores roscados y cuerda en varillas, traslapes, mermas, desperdicios, la mano de obra para su habilitado y armado, la maquinaria, equipo, herramienta y mano de obra para la colocación del acero de acuerdo a proyecto, los dispositivos necesarios para su colocación, las pruebas de calidad necesarias; así como los tiempos en activo, en espera y muertos para dar cumplimiento al proceso constructivo y las condiciones de uso de vía pública; el retiro del material no utilizable de este concepto al banco de tiro en un radio no mayor de 20 km, y todo lo necesario para su correcta ejecución por unidad de obra terminada. | kg | 7392.24
317 | DGTM2112-PR-00147 | N.CTR.CAR.1.02.003/04 | Suministro, fabricación y colocación de concreto estructural premezclado clase I bombeable sobre muro milan (viga de atado), con una f´c=400 kg/cm2, agregado máximo 15 mm, y recubrimiento mínimo de 40 mm, el precio unitario incluye: los materiales puestos en el sitio de su colocación, mermas y desperdicios, vibrado y membrana de curado; la maquinaria, equipo y mano de obra para su fabricación; la maquinaria, herramienta, equipo y mano de obra para su transporte y colocación, las pruebas de calidad necesarias, los dispositivos necesarios para su colocación, las pruebas de calidad necesarias; así como los tiempos en activo, en espera y muertos para dar cumplimiento al proceso constructivo y las condiciones de uso de vía pública; el retiro del material no utilizable de este concepto al banco de tiro en un radio no mayor de 20 km, y todo lo necesario para su correcta ejecución por unidad de obra terminada. | m3 | 50.53
318 | DGTM2112-PR-00148 | N-CTR-CAR-1-02-003-04 | Suministro, habilitado, ensamble y colocación de cimbra en trabes sobre muro milan (viga de atado), acabado aparente el precio unitario incluye: los materiales puestos en el sitio de su utilización, la madera, su sistema de apuntalamiento y soporte ya sea tubular o de madera a la altura que indique el proyecto, herrajes, sujetadores, contraventeos, puntales, sus desperdicios y número de usos, la mano de obra para su habilitado y armado, la maquinaria, equipo, herramienta y mano de obra para la colocación de acuerdo a proyecto, los dispositivos necesarios para su colocación y desmoldaje, las pruebas de calidad necesarias; así como los tiempos en activo, en espera y muertos para dar cumplimiento al proceso constructivo y las condiciones de uso de vía pública; el retiro del material no utilizable de este concepto al banco de tiro en un radio no mayor de 20 km, y todo lo necesario para su correcta ejecución por unidad de obra terminada. Se pagarán los metros cuadrados en contacto con el concreto. | m2 | 126.34
| 2.2.2.3 |  | 2.2.2.3 Losa de cubierta, vestíbulos, anden y escaleras
319 | DGTM2112-PR-00067 | N-CTR-CAR-1-02-003-04 | Suministro, habilitado, ensamble y colocación de cimbra en escaleras (rampas, escalones y descansos), para unión entre nivel vestíbulos (nivel vestíbulo y nivel intermedio; nivel intermedio y nivel distribuidor), y entre nivel distribuidor y nivel anden, en estaciones subterráneas, acabado aparente el precio unitario incluye: los materiales puestos en el sitio de su utilización, la madera, su sistema de apuntalamiento y soporte ya sea tubular o de madera a la altura que indique el proyecto, herrajes, sujetadores, contraventeos, puntales, sus desperdicios y número de usos, la mano de obra para su habilitado y armado, la maquinaria, equipo, herramienta y mano de obra para la colocación de acuerdo a proyecto, los dispositivos necesarios para su colocación y desmontaje, las pruebas de calidad necesarias; así como los tiempos en activo, en espera y muertos para dar cumplimiento al proceso constructivo y las condiciones de uso de vía pública; el retiro del material no utilizable de este concepto al banco de tiro en un radio no mayor de 20 km, y todo lo necesario para su correcta ejecución por unidad de obra terminada. Se pagarán los metros cuadrados en contacto con el concreto. | m2 | 691.88
320 | DGTM2112-PR-00068 | N.CTR.CAR.1.02.004/02 | Suministro, habilitado, armado y colocación de acero de refuerzo corrugado, ASTM A-706 grado 60 fy=4200 kg/cm2 en escaleras (rampas, escalones y descansos), para unión entre nivel vestíbulos (nivel vestíbulo y nivel intermedio; nivel intermedio y nivel distribuidor), y entre nivel distribuidor y nivel anden, en estaciones subterráneas, en los diámetros y separaciones indicadas en proyecto el precio unitario incluye: El acero de refuerzo, los ganchos, dobleces, cortes, separadores, anillos, ganchos de izaje, soldaduras, conectores roscados y cuerda en varillas, traslapes, mermas, desperdicios, la mano de obra para su habilitado y armado, la maquinaria, equipo, herramienta y mano de obra para la colocación del acero de acuerdo a proyecto, los dispositivos necesarios para su colocación, las pruebas de calidad necesarias; así como los tiempos en activo, en espera y muertos para dar cumplimiento al proceso constructivo y las condiciones de uso de vía pública; el retiro del material no utilizable de este concepto al banco de tiro en un radio no mayor de 20 km, y todo lo necesario para su correcta ejecución por unidad de obra terminada. | kg | 26186.72
321 | DGTM2112-PR-00069 | N.CTR.CAR.1.02.003/04 | Suministro, fabricación y colocación de concreto premezclado clase I en escaleras (rampas, escalones y descansos), para unión entre nivel vestíbulos (nivel vestíbulo y nivel intermedio; nivel intermedio y nivel distribuidor), y entre nivel distribuidor y nivel anden, en estaciones subterráneas, con una f´c=300 kg/cm2, agregado máximo 15 mm, y recubrimiento mínimo de 40 mm, el precio unitario incluye: los materiales puestos en el sitio de su colocación, mermas y desperdicios, vibrado y membrana de curado; la maquinaria, equipo y mano de obra para su fabricación; la maquinaria, herramienta, equipo y mano de obra para su transporte y colocación, las pruebas de calidad necesarias, los dispositivos necesarios para su colocación, las pruebas de calidad necesarias; así como los tiempos en activo, en espera y muertos para dar cumplimiento al proceso constructivo y las condiciones de uso de vía pública; el retiro del material no utilizable de este concepto al banco de tiro en un radio no mayor de 20 km, y todo lo necesario para su correcta ejecución por unidad de obra terminada. | m3 | 173.74
322 | DGTM2112-PR-00070 | N-CTR-CAR-1-02-003-04 | Suministro, habilitado, ensamble y colocación de cimbra en escaleras de servicio (rampas, escalones y descansos), para unión entre nivel vestíbulos (nivel vestíbulo y nivel intermedio; nivel intermedio y nivel distribuidor), y entre nivel distribuidor y nivel anden, en estaciones subterráneas, acabado aparente, el precio unitario incluye: los materiales puestos en el sitio de su utilización, la madera, su sistema de apuntalamiento y soporte ya sea tubular o de madera a la altura que indique el proyecto, herrajes, sujetadores, contraventeos, puntales, sus desperdicios y numero de usos, la mano de obra para su habilitado y armado, la maquinaria, equipo, herramienta y mano de obra para la colocación de acuerdo a proyecto, los dispositivos necesarios para su colocación y desmoldaje, las pruebas de calidad necesarias; así como los tiempos en activo, en espera y muertos para dar cumplimiento al proceso constructivo y las condiciones de uso de vía pública; el retiro del material no utilizable de este concepto al banco de tiro en un radio no mayor de 20 km, y todo lo necesario para su correcta ejecución por unidad de obra terminada. Se pagarán los metros cuadrados en contacto con el concreto. | m2 | 100.56
323 | DGTM2112-PR-00071 | N.CTR.CAR.1.02.004/02 | Suministro, habilitado, armado y colocación de acero de refuerzo corrugado, ASTM A-706 grado 60 fy=4200 kg/cm2 en escaleras de servicio (rampas, escalones y descansos), para unión entre nivel vestíbulos (nivel vestíbulo y nivel intermedio; nivel intermedio y nivel distribuidor), y entre nivel distribuidor y nivel anden, en estaciones subterráneas, en los diámetros y separaciones indicadas en proyecto, el precio unitario incluye: El acero de refuerzo, los ganchos, dobleces, cortes, separadores, anillos, ganchos de izaje, soldaduras, conectores roscados y cuerda en varillas, traslapes, mermas, desperdicios, la mano de obra para su habilitado y armado, la maquinaria, equipo, herramienta y mano de obra para la colocación del acero de acuerdo a proyecto, los dispositivos necesarios para su colocación, las pruebas de calidad necesarias; así como los tiempos en activo, en espera y muertos para dar cumplimiento al proceso constructivo y las condiciones de uso de vía pública; el retiro del material no utilizable de este concepto al banco de tiro en un radio no mayor de 20 km, y todo lo necesario para su correcta ejecución por unidad de obra terminada. | kg | 2318.25
324 | DGTM2112-PR-00072 | N.CTR.CAR.1.02.003/04 | Suministro, fabricación y colocación de concreto premezclado clase I en escaleras de servicio (rampas, escalones y descansos), para unión entre nivel vestíbulos (nivel vestíbulo y nivel intermedio; nivel intermedio y nivel distribuidor), y entre nivel distribuidor y nivel anden, en estaciones subterráneas, con una f´c=300 kg/cm2, agregado máximo 15 mm, y recubrimiento mínimo de 40 mm, el precio unitario incluye: los materiales puestos en el sitio de su colocación, mermas y desperdicios, vibrado y membrana de curado; la maquinaria, equipo y mano de obra para su fabricación; la maquinaria, herramienta, equipo y mano de obra para su transporte y colocación, las pruebas de calidad necesarias, los dispositivos necesarios para su colocación, las pruebas de calidad necesarias; así como los tiempos en activo, en espera y muertos para dar cumplimiento al proceso constructivo y las condiciones de uso de vía pública; el retiro del material no utilizable de este concepto al banco de tiro en un radio no mayor de 20 km, y todo lo necesario para su correcta ejecución por unidad de obra terminada. | m3 | 16.16
325 | DGTM2112-PR-00073 | N-CTR-CAR-1-02-003-04 | Suministro, habilitado, ensamble y colocación de cimbra en muro de escaleras, en estaciones subterráneas, acabado aparente, el precio unitario incluye: los materiales puestos en el sitio de su utilización, la madera, su sistema de apuntalamiento y soporte ya sea tubular o de madera a la altura que indique el proyecto, herrajes, sujetadores, contraventeos, puntales, sus desperdicios y numero de usos, la mano de obra para su habilitado y armado, la maquinaria, equipo, herramienta y mano de obra para la colocación de acuerdo a proyecto, los dispositivos necesarios para su colocación y desmontaje, las pruebas de calidad necesarias; así como los tiempos en activo, en espera y muertos para dar cumplimiento al proceso constructivo y las condiciones de uso de vía pública; el retiro del material no utilizable de este concepto al banco de tiro en un radio no mayor de 20 km, y todo lo necesario para su correcta ejecución por unidad de obra terminada. Se pagarán los metros cuadrados en contacto con el concreto. | m2 | 66.94
326 | DGTM2112-PR-00074 | N.CTR.CAR.1.02.004/02 | Suministro, habilitado, armado y colocación de acero de refuerzo corrugado, ASTM A-706 grado 60 fy=4200 kg/cm2 en muro de escaleras, en estaciones subterráneas, en los diámetros y separaciones indicadas en proyecto, el precio unitario incluye: El acero de refuerzo, los ganchos, dobleces, cortes, separadores, ganchos de izaje, soldaduras, conectores roscados y cuerda en varillas, traslapes, mermas, desperdicios, la mano de obra para su habilitado y armado, la maquinaria, equipo, herramienta y mano de obra para la colocación del acero de acuerdo a proyecto, los dispositivos necesarios para su colocación, las pruebas de calidad necesarias; así como los tiempos en activo, en espera y muertos para dar cumplimiento al proceso constructivo y las condiciones de uso de vía pública; el retiro del material no utilizable de este concepto al banco de tiro en un radio no mayor de 20 km, y todo lo necesario para su correcta ejecución por unidad de obra terminada. | kg | 986.72
327 | DGTM2112-PR-00075 | N.CTR.CAR.1.02.003/04 | Suministro, fabricación y colocación de concreto estructural premezclado clase I bombeable en muro de escaleras, en estaciones subterráneas, con una f´c=300 kg/cm2, agregado máximo 15 mm, y recubrimiento mínimo de 40 mm, el precio unitario incluye: los materiales puestos en el sitio de su colocación, mermas y desperdicios, vibrado y membrana de curado; la maquinaria, equipo y mano de obra para su fabricación; la maquinaria, herramienta, equipo y mano de obra para su transporte y colocación, las pruebas de calidad necesarias, los dispositivos necesarios para su colocación, las pruebas de calidad necesarias; así como los tiempos en activo, en espera y muertos para dar cumplimiento al proceso constructivo y las condiciones de uso de vía pública; el retiro del material no utilizable de este concepto al banco de tiro en un radio no mayor de 20 km, y todo lo necesario para su correcta ejecución por unidad de obra terminada. | m3 | 12.93
328 | DGTM2112-PR-00076 | N.CTR.CAR.1.02.005/01 | Suministro, habilitado, armado y colocación de placa de 6x1/2 pulgadas y longitud de 160 cm para unión de acero de refuerzo en escaleras, en estaciones subterráneas, a base acero estructural A 709M GRADO 345 W y limite elástico de 3450 kg/cm2 el precio unitario incluye: los materiales puestos en el sitio de su utilización, cortes, esmerilado, soldadura, mermas, desperdicios, descalibres, pintura anticorrosiva en cara expuesta, mermas, desperdicios, la mano de obra para su habilitado y armado, la maquinaria, equipo, herramienta y mano de obra para la colocación de acuerdo a proyecto, los dispositivos necesarios para su colocación, las pruebas de calidad necesarias; así como los tiempos en activo, en espera y muertos para dar cumplimiento al proceso constructivo y las condiciones de uso de vía pública; el retiro del material no utilizable de este concepto al banco de tiro en un radio no mayor de 20 km, y todo lo necesario para su correcta ejecución por unidad de obra terminada. | kg | 459.93
329 | DGTM2112-PR-00077 | EP 184 | Construcción de muro bajo anden en estaciones subterráneas, de concreto armado acabado aparente de 20 cm de espesor, con acero de refuerzo ASTM A-706 grado 60 fy=4200 kg/cm2, con doble parrilla de acero formado por varillas horizontales del número 4 a cada 20 cm y varillas verticales del número 4 a cada 20 cm y concreto f´c=400 kg/cm2, agregado máximo 15 mm, y recubrimiento mínimo de 40 mm, según lo indicado en el proyecto, el precio unitario incluye: los equipos, herramienta y mano de obra para realizar el trabajo; los materiales puestos en el sitio de su colocación, mermas y desperdicios, trazo y nivelación las veces necesarias, los andamios necesarios y plataformas para la realización del trabajo, la cimbra de acabado aparente (puntales, barrotes, triplay, separadores, etc); la cimbra para el forjado de huecos; el concreto su vibrado, descimbrado, membrana de curado; acero de refuerzo en los diámetros y separaciones indicadas en proyecto con sus ganchos, amarres, bastones, traslapes, soldadura, mermas y desperdicios; los acarreos internos necesarios, las pruebas de calidad necesarias; así como; Maquinaria, equipo, herramienta y mano de obra para la ejecución del concepto puestos en el sitio de su utilización; los tiempos en activo, en espera y muertos para dar cumplimiento al proceso constructivo y a las condiciones de uso de vía pública; combustibles y lubricantes, el retiro del material producto de la actividad al banco de tiro en un radio no mayor de 20 km, y todo lo necesario para su correcta ejecución por unidad de obra terminada. | m2 | 1052.37
330 | DGTM2112-PR-00078 | N.CTR.CAR.1.02.004/02 | Suministro, habilitado, armado y colocación de acero de refuerzo corrugado, ASTM A-706 grado 60 fy=4200 kg/cm2 en trabes de nivel vestíbulo, en estaciones subterráneas, en los diámetros y separaciones indicadas en proyecto el precio unitario incluye: El acero de refuerzo, los ganchos, dobleces, cortes, separadores, ganchos de izaje, soldaduras, conectores roscados y cuerda en varillas, traslapes, mermas, desperdicios, la mano de obra para su habilitado y armado, la maquinaria, equipo, herramienta y mano de obra para la colocación del acero de acuerdo a proyecto, los dispositivos necesarios para su colocación, las pruebas de calidad necesarias; así como los tiempos en activo, en espera y muertos para dar cumplimiento al proceso constructivo y las condiciones de uso de vía pública; el retiro del material no utilizable de este concepto al banco de tiro en un radio no mayor de 20 km, y todo lo necesario para su correcta ejecución por unidad de obra terminada. | kg | 12941.61
331 | DGTM2112-PR-00079 | N.CTR.CAR.1.02.003/04 | Suministro, fabricación y colocación de concreto estructural premezclado clase I bombeable en trabes de nivel vestíbulo en estaciones subterráneas, con una f´c=400 kg/cm2, agregado máximo 15 mm, y recubrimiento mínimo de 40 mm, el precio unitario incluye: los materiales puestos en el sitio de su colocación, mermas y desperdicios, vibrado y membrana de curado; la maquinaria, equipo y mano de obra para su fabricación; la maquinaria, herramienta, equipo y mano de obra para su transporte y colocación, las pruebas de calidad necesarias, los dispositivos necesarios para su colocación, las pruebas de calidad necesarias; así como los tiempos en activo, en espera y muertos para dar cumplimiento al proceso constructivo y las condiciones de uso de vía pública; el retiro del material no utilizable de este concepto al banco de tiro en un radio no mayor de 20 km, y todo lo necesario para su correcta ejecución por unidad de obra terminada. | m3 | 108.6
332 | DGTM2112-PR-00080 | N-CTR-CAR-1-02-003-04 | Suministro, habilitado, ensamble y colocación de cimbra en trabes de nivel vestíbulo, en estaciones subterráneas, acabado aparente el precio unitario incluye: los materiales puestos en el sitio de su utilización, la madera, su sistema de apuntalamiento y soporte ya sea tubular o de madera a la altura que indique el proyecto, herrajes, sujetadores, contraventeos, puntales, sus desperdicios y número de usos, la mano de obra para su habilitado y armado, la maquinaria, equipo, herramienta y mano de obra para la colocación de acuerdo a proyecto, los dispositivos necesarios para su colocación y desmoldaje, las pruebas de calidad necesarias; así como los tiempos en activo, en espera y muertos para dar cumplimiento al proceso constructivo y las condiciones de uso de vía pública; el retiro del material no utilizable de este concepto al banco de tiro en un radio no mayor de 20 km, y todo lo necesario para su correcta ejecución por unidad de obra terminada. Se pagarán los metros cuadrados en contacto con el concreto. | m2 | 83.48
333 | DGTM2112-PR-00081 | N.CTR.CAR.1.02.004/02 | Suministro, habilitado, armado y colocación de acero de refuerzo corrugado, ASTM A-706 grado 60 fy=4200 kg/cm2 en trabes de nivel intermedio, en estaciones subterráneas, en los diámetros y separaciones indicadas en proyecto el precio unitario incluye: El acero de refuerzo, los ganchos, dobleces, cortes, separadores, ganchos de izaje, soldaduras, conectores roscados y cuerda en varillas, traslapes, mermas, desperdicios, la mano de obra para su habilitado y armado, la maquinaria, equipo, herramienta y mano de obra para la colocación del acero de acuerdo a proyecto, los dispositivos necesarios para su colocación, las pruebas de calidad necesarias; así como los tiempos en activo, en espera y muertos para dar cumplimiento al proceso constructivo y las condiciones de uso de vía pública; el retiro del material no utilizable de este concepto al banco de tiro en un radio no mayor de 20 km, y todo lo necesario para su correcta ejecución por unidad de obra terminada. | kg | 21534.32
334 | DGTM2112-PR-00082 | N.CTR.CAR.1.02.003/04 | Suministro, fabricación y colocación de concreto estructural premezclado clase I bombeable en trabes de nivel intermedio en estaciones subterráneas, con una f´c=400 kg/cm2, agregado máximo 15 mm, y recubrimiento mínimo de 40 mm, el precio unitario incluye: los materiales puestos en el sitio de su colocación, mermas y desperdicios, vibrado y membrana de curado; la maquinaria, equipo y mano de obra para su fabricación; la maquinaria, herramienta, equipo y mano de obra para su transporte y colocación, las pruebas de calidad necesarias, los dispositivos necesarios para su colocación, las pruebas de calidad necesarias; así como los tiempos en activo, en espera y muertos para dar cumplimiento al proceso constructivo y las condiciones de uso de vía pública; el retiro del material no utilizable de este concepto al banco de tiro en un radio no mayor de 20 km, y todo lo necesario para su correcta ejecución por unidad de obra terminada. | m3 | 115.51
335 | DGTM2112-PR-00083 | N-CTR-CAR-1-02-003-04 | Suministro, habilitado, ensamble y colocación de cimbra en trabes de nivel intermedio, en estaciones subterráneas, acabado aparente el precio unitario incluye: los materiales puestos en el sitio de su utilización, la madera, su sistema de apuntalamiento y soporte ya sea tubular o de madera a la altura que indique el proyecto, herrajes, sujetadores, contraventeos, puntales, sus desperdicios y número de usos, la mano de obra para su habilitado y armado, la maquinaria, equipo, herramienta y mano de obra para la colocación de acuerdo a proyecto, los dispositivos necesarios para su colocación y desmoldaje, las pruebas de calidad necesarias; así como los tiempos en activo, en espera y muertos para dar cumplimiento al proceso constructivo y las condiciones de uso de vía pública; el retiro del material no utilizable de este concepto al banco de tiro en un radio no mayor de 20 km, y todo lo necesario para su correcta ejecución por unidad de obra terminada. Se pagarán los metros cuadrados en contacto con el concreto. | m2 | 92.33
336 | DGTM2112-PR-00084 | N.CTR.CAR.1.02.004/02 | Suministro, habilitado, armado y colocación de acero de refuerzo corrugado, ASTM A-706 grado 60 fy=4200 kg/cm2 en trabes de nivel distribuidor, en estaciones subterráneas, en los diámetros y separaciones indicadas en proyecto el precio unitario incluye: El acero de refuerzo, los ganchos, dobleces, cortes, separadores, ganchos de izaje, soldaduras, conectores roscados y cuerda en varillas, traslapes, mermas, desperdicios, la mano de obra para su habilitado y armado, la maquinaria, equipo, herramienta y mano de obra para la colocación del acero de acuerdo a proyecto, los dispositivos necesarios para su colocación, las pruebas de calidad necesarias; así como los tiempos en activo, en espera y muertos para dar cumplimiento al proceso constructivo y las condiciones de uso de vía pública; el retiro del material no utilizable de este concepto al banco de tiro en un radio no mayor de 20 km, y todo lo necesario para su correcta ejecución por unidad de obra terminada. | kg | 17555.73
337 | DGTM2112-PR-00085 | N.CTR.CAR.1.02.003/04 | Suministro, fabricación y colocación de concreto estructural premezclado clase I bombeable en trabes de nivel distribuidor en estaciones subterráneas, con una f´c=400 kg/cm2, agregado máximo 15 mm, y recubrimiento mínimo de 40 mm, el precio unitario incluye: los materiales puestos en el sitio de su colocación, mermas y desperdicios, vibrado y membrana de curado; la maquinaria, equipo y mano de obra para su fabricación; la maquinaria, herramienta, equipo y mano de obra para su transporte y colocación, las pruebas de calidad necesarias, los dispositivos necesarios para su colocación, las pruebas de calidad necesarias; así como los tiempos en activo, en espera y muertos para dar cumplimiento al proceso constructivo y las condiciones de uso de vía pública; el retiro del material no utilizable de este concepto al banco de tiro en un radio no mayor de 20 km, y todo lo necesario para su correcta ejecución por unidad de obra terminada. | m3 | 24.1
338 | DGTM2112-PR-00086 | N-CTR-CAR-1-02-003-04 | Suministro, habilitado, ensamble y colocación de cimbra en trabes de nivel distribuidor, en estaciones subterráneas, acabado aparente el precio unitario incluye: los materiales puestos en el sitio de su utilización, la madera, su sistema de apuntalamiento y soporte ya sea tubular o de madera a la altura que indique el proyecto, herrajes, sujetadores, contraventeos, puntales, sus desperdicios y numero de usos, la mano de obra para su habilitado y armado, la maquinaria, equipo, herramienta y mano de obra para la colocación de acuerdo a proyecto, los dispositivos necesarios para su colocación y desmoldaje, las pruebas de calidad necesarias; así como los tiempos en activo, en espera y muertos para dar cumplimiento al proceso constructivo y las condiciones de uso de vía pública; el retiro del material no utilizable de este concepto al banco de tiro en un radio no mayor de 20 km, y todo lo necesario para su correcta ejecución por unidad de obra terminada. Se pagarán los metros cuadrados en contacto con el concreto. | m2 | 315.82
339 | DGTM2112-PR-00087 | N.CTR.CAR.1.02.004/02 | Suministro, habilitado, armado y colocación de acero de refuerzo corrugado, ASTM A-706 grado 60 fy=4200 kg/cm2 en columnas en estaciones subterráneas, desplantadas en losa de fondo y con remate en losa nivel distribuidor, con los diámetros y separaciones indicadas en proyecto, el precio unitario incluye: El acero de refuerzo, los ganchos, dobleces, cortes, separadores, ganchos de izaje, soldaduras, conectores roscados y cuerda en varillas, traslapes, mermas, desperdicios, la mano de obra para su habilitado y armado, la maquinaria, equipo, herramienta y mano de obra para la colocación del acero de acuerdo a proyecto, los dispositivos necesarios para su colocación, las pruebas de calidad necesarias; así como los tiempos en activo, en espera y muertos para dar cumplimiento al proceso constructivo y las condiciones de uso de vía pública; el retiro del material no utilizable de este concepto al banco de tiro en un radio no mayor de 20 km, y todo lo necesario para su correcta ejecución por unidad de obra terminada. | kg | 1484.82
340 | DGTM2112-PR-00088 | N.CTR.CAR.1.02.003/04 | Suministro, fabricación y colocación de concreto estructural premezclado clase I bombeable en columnas en estaciones subterráneas, desplantadas en losa de fondo y con remate en losa nivel distribuidor, con una f´c=300 kg/cm2, agregado máximo 15 mm, y recubrimiento mínimo de 40 mm, el precio unitario incluye: los materiales puestos en el sitio de su colocación, mermas y desperdicios, vibrado y membrana de curado; la maquinaria, equipo y mano de obra para su fabricación; la maquinaria, herramienta, equipo y mano de obra para su transporte y colocación, las pruebas de calidad necesarias, los dispositivos necesarios para su colocación, las pruebas de calidad necesarias; así como los tiempos en activo, en espera y muertos para dar cumplimiento al proceso constructivo y las condiciones de uso de vía pública; el retiro del material no utilizable de este concepto al banco de tiro en un radio no mayor de 20 km, y todo lo necesario para su correcta ejecución por unidad de obra terminada. | m3 | 11.5
341 | DGTM2112-PR-00089 | N-CTR-CAR-1-02-003-04 | Suministro, habilitado, ensamble y colocación de cimbra en columnas en estaciones subterráneas, desplantadas en losa de fondo y con remate en losa nivel distribuidor,, acabado aparente el precio unitario incluye: los materiales puestos en el sitio de su utilización, la madera, su sistema de apuntalamiento y soporte ya sea tubular o de madera a la altura que indique el proyecto, herrajes, sujetadores, contraventeos, puntales, sus desperdicios y número de usos, la mano de obra para su habilitado y armado, la maquinaria, equipo, herramienta y mano de obra para la colocación de acuerdo a proyecto, los dispositivos necesarios para su colocación y desmoldaje, las pruebas de calidad necesarias; así como los tiempos en activo, en espera y muertos para dar cumplimiento al proceso constructivo y las condiciones de uso de vía pública; el retiro del material no utilizable de este concepto al banco de tiro en un radio no mayor de 20 km, y todo lo necesario para su correcta ejecución por unidad de obra terminada. Se pagarán los metros cuadrados en contacto con el concreto. | m2 | 91.99
342 | DGTM2112-PR-00090 | EP 183 | Construcción de losa de anden en estaciones subterráneas, de concreto armado acabado aparente de 20 cm de espesor, con acero de refuerzo ASTM A-706 grado 60 fy=4200 kg/cm2 con doble parrilla de acero, la superior con acero en ambos sentidos del número 4 a cada 20 cm y la parrilla inferior con acero del número 5 a cada 20 cm y concreto f´c=400 kg/cm2, agregado máximo 15 mm, y recubrimiento mínimo de 40 mm, según lo indicado en el proyecto, el precio unitario incluye: los equipos, herramienta y mano de obra para realizar el trabajo; los materiales puestos en el sitio de su colocación, mermas y desperdicios, trazo y nivelación las veces necesarias, los andamios necesarios y plataformas para la realización del trabajo, la cimbra de acabado aparente (puntales, barrotes, triplay, separadores, etc); la cimbra para el forjado de huecos; el concreto su vibrado, descimbrado, membrana de curado; acero de refuerzo en los diámetros y separaciones indicadas en proyecto con sus ganchos, las pruebas de calidad necesarias, amarres, bastones, traslapes, soldadura, mermas y desperdicios; los acarreos internos necesarios; así como; Maquinaria, equipo, herramienta y mano de obra para la ejecución del concepto puestos en el sitio de su utilización; los tiempos en activo, en espera y muertos para dar cumplimiento al proceso constructivo y a las condiciones de uso de vía pública; combustibles y lubricantes, el retiro del material producto de la actividad al banco de tiro en un radio no mayor de 20 km, y todo lo necesario para su correcta ejecución por unidad de obra terminada. | m2 | 1191.26
343 | DGTM2112-PR-00091 | N.CTR.CAR.1.02.004/02 | Suministro, habilitado, armado y colocación de acero de refuerzo corrugado, ASTM A-706 grado 60 fy=4200 kg/cm2 en losa de nivel vestíbulo, en estaciones subterráneas, en los diámetros y distribuciones indicadas en proyecto el precio unitario incluye: El acero de refuerzo, los ganchos, dobleces, cortes, separadores, anillos, ganchos de izaje, soldaduras, conectores roscados y cuerda en varillas, traslapes, mermas, desperdicios, la mano de obra para su habilitado y armado, la maquinaria, equipo, herramienta y mano de obra para la colocación del acero de acuerdo a proyecto, los dispositivos necesarios para su colocación, las pruebas de calidad necesarias; así como los tiempos en activo, en espera y muertos para dar cumplimiento al proceso constructivo y las condiciones de uso de vía pública; el retiro del material no utilizable de este concepto al banco de tiro en un radio no mayor de 20 km, y todo lo necesario para su correcta ejecución por unidad de obra terminada. | kg | 261695.22
344 | DGTM2112-PR-00092 | N.CTR.CAR.1.02.003/04 | Suministro, fabricación y colocación de concreto estructural premezclado clase I bombeable en losa de nivel vestíbulo en estaciones subterráneas, con una f´c=400 kg/cm2, agregado máximo 15 mm, y recubrimiento mínimo de 40 mm, el precio unitario incluye: los materiales puestos en el sitio de su colocación, mermas y desperdicios, vibrado y membrana de curado; la maquinaria, equipo y mano de obra para su fabricación; la maquinaria, herramienta, equipo y mano de obra para su transporte y colocación, las pruebas de calidad necesarias, los dispositivos necesarios para su colocación, las pruebas de calidad necesarias; así como los tiempos en activo, en espera y muertos para dar cumplimiento al proceso constructivo y las condiciones de uso de vía pública; el retiro del material no utilizable de este concepto al banco de tiro en un radio no mayor de 20 km, y todo lo necesario para su correcta ejecución por unidad de obra terminada. | m3 | 1755.92
345 | DGTM2112-PR-00093 | N-CTR-CAR-1-02-003-04 | Suministro, habilitado, ensamble y colocación de cimbra en losa de nivel vestíbulo, en estaciones subterráneas, acabado aparente el precio unitario incluye: los materiales puestos en el sitio de su utilización, la madera, su sistema de apuntalamiento y soporte ya sea tubular o de madera a la altura que indique el proyecto, herrajes, sujetadores, contraventeos, puntales, sus desperdicios y número de usos, la mano de obra para su habilitado y armado, la maquinaria, equipo, herramienta y mano de obra para la colocación de acuerdo a proyecto, los dispositivos necesarios para su colocación y desmoldaje, las pruebas de calidad necesarias; así como los tiempos en activo, en espera y muertos para dar cumplimiento al proceso constructivo y las condiciones de uso de vía pública; el retiro del material no utilizable de este concepto al banco de tiro en un radio no mayor de 20 km, y todo lo necesario para su correcta ejecución por unidad de obra terminada. Se pagarán los metros cuadrados en contacto con el concreto. | m2 | 648.3
346 | DGTM2112-PR-00094 | N.CTR.CAR.1.02.004/02 | Suministro, habilitado, armado y colocación de acero de refuerzo corrugado, ASTM A-706 grado 60 fy=4200 kg/cm2 en losa de nivel intermedio, en estaciones subterráneas, en los diámetros y distribuciones indicadas en proyecto el precio unitario incluye: El acero de refuerzo, los ganchos, dobleces, cortes, separadores, anillos, ganchos de izaje, soldaduras, conectores roscados y cuerda en varillas, traslapes, mermas, desperdicios, la mano de obra para su habilitado y armado, la maquinaria, equipo, herramienta y mano de obra para la colocación del acero de acuerdo a proyecto, los dispositivos necesarios para su colocación, las pruebas de calidad necesarias; así como los tiempos en activo, en espera y muertos para dar cumplimiento al proceso constructivo y las condiciones de uso de vía pública; el retiro del material no utilizable de este concepto al banco de tiro en un radio no mayor de 20 km, y todo lo necesario para su correcta ejecución por unidad de obra terminada. | kg | 286017.15
347 | DGTM2112-PR-00095 | N.CTR.CAR.1.02.003/04 | Suministro, fabricación y colocación de concreto estructural premezclado clase I bombeable en losa de nivel intermedio en estaciones subterráneas, con una f´c=400 kg/cm2, agregado máximo 15 mm, y recubrimiento mínimo de 40 mm, el precio unitario incluye: los materiales puestos en el sitio de su colocación, mermas y desperdicios, vibrado y membrana de curado; la maquinaria, equipo y mano de obra para su fabricación; la maquinaria, herramienta, equipo y mano de obra para su transporte y colocación, las pruebas de calidad necesarias, los dispositivos necesarios para su colocación, las pruebas de calidad necesarias; así como los tiempos en activo, en espera y muertos para dar cumplimiento al proceso constructivo y las condiciones de uso de vía pública; el retiro del material no utilizable de este concepto al banco de tiro en un radio no mayor de 20 km, y todo lo necesario para su correcta ejecución por unidad de obra terminada. | m3 | 1418.39
348 | DGTM2112-PR-00096 | N-CTR-CAR-1-02-003-04 | Suministro, habilitado, ensamble y colocación de cimbra en losa de nivel intermedio, en estaciones subterráneas, acabado aparente el precio unitario incluye: los materiales puestos en el sitio de su utilización, la madera, su sistema de apuntalamiento y soporte ya sea tubular o de madera a la altura que indique el proyecto, herrajes, sujetadores, contraventeos, puntales, sus desperdicios y número de usos, la mano de obra para su habilitado y armado, la maquinaria, equipo, herramienta y mano de obra para la colocación de acuerdo a proyecto, los dispositivos necesarios para su colocación y desmontaje, las pruebas de calidad necesarias; así como los tiempos en activo, en espera y muertos para dar cumplimiento al proceso constructivo y las condiciones de uso de vía pública; el retiro del material no utilizable de este concepto al banco de tiro en un radio no mayor de 20 km, y todo lo necesario para su correcta ejecución por unidad de obra terminada. Se pagarán los metros cuadrados en contacto con el concreto. | m2 | 680.81
349 | DGTM2112-PR-00097 | N.CTR.CAR.1.02.004/02 | Suministro, habilitado, armado y colocación de acero de refuerzo corrugado, ASTM A-706 grado 60 fy=4200 kg/cm2 en losa de nivel distribuidor, en estaciones subterráneas, en los diámetros y distribuciones indicadas en proyecto el precio unitario incluye: El acero de refuerzo, los ganchos, dobleces, cortes, separadores, anillos, ganchos de izaje, soldaduras, conectores roscados y cuerda en varillas, traslapes, mermas, desperdicios, la mano de obra para su habilitado y armado, la maquinaria, equipo, herramienta y mano de obra para la colocación del acero de acuerdo a proyecto, los dispositivos necesarios para su colocación, las pruebas de calidad necesarias; así como los tiempos en activo, en espera y muertos para dar cumplimiento al proceso constructivo y las condiciones de uso de vía pública; el retiro del material no utilizable de este concepto al banco de tiro en un radio no mayor de 20 km, y todo lo necesario para su correcta ejecución por unidad de obra terminada. | kg | 76882.63
350 | DGTM2112-PR-00098 | N.CTR.CAR.1.02.003/04 | Suministro, fabricación y colocación de concreto estructural premezclado clase I bombeable en losa de nivel distribuidor en estaciones subterráneas, con una f´c=400 kg/cm2, agregado máximo 15 mm, y recubrimiento mínimo de 40 mm, el precio unitario incluye: los materiales puestos en el sitio de su colocación, mermas y desperdicios, vibrado y membrana de curado; la maquinaria, equipo y mano de obra para su fabricación; la maquinaria, herramienta, equipo y mano de obra para su transporte y colocación, las pruebas de calidad necesarias, los dispositivos necesarios para su colocación, las pruebas de calidad necesarias; así como los tiempos en activo, en espera y muertos para dar cumplimiento al proceso constructivo y las condiciones de uso de vía pública; el retiro del material no utilizable de este concepto al banco de tiro en un radio no mayor de 20 km, y todo lo necesario para su correcta ejecución por unidad de obra terminada. | m3 | 75.4
351 | DGTM2112-PR-00099 | N.CTR.CAR.1.02.003/04 | Suministro, fabricación y colocación de concreto estructural premezclado clase I bombeable en losa de nivel distribuidor en estaciones subterráneas, con una f´c=300 kg/cm2, agregado máximo 15 mm, y recubrimiento mínimo de 40 mm, el precio unitario incluye: los materiales puestos en el sitio de su colocación, mermas y desperdicios, vibrado y membrana de curado; la maquinaria, equipo y mano de obra para su fabricación; la maquinaria, herramienta, equipo y mano de obra para su transporte y colocación, las pruebas de calidad necesarias, los dispositivos necesarios para su colocación, las pruebas de calidad necesarias; así como los tiempos en activo, en espera y muertos para dar cumplimiento al proceso constructivo y las condiciones de uso de vía pública; el retiro del material no utilizable de este concepto al banco de tiro en un radio no mayor de 20 km, y todo lo necesario para su correcta ejecución por unidad de obra terminada. | m3 | 306.83
352 | DGTM2112-PR-00100 | N-CTR-CAR-1-02-003-04 | Suministro, habilitado, ensamble y colocación de cimbra en losa de nivel distribuidor, en estaciones subterráneas, acabado aparente el precio unitario incluye: los materiales puestos en el sitio de su utilización, la madera, su sistema de apuntalamiento y soporte ya sea tubular o de madera a la altura que indique el proyecto, herrajes, sujetadores, contraventeos, puntales, sus desperdicios y número de usos, la mano de obra para su habilitado y armado, la maquinaria, equipo, herramienta y mano de obra para la colocación de acuerdo a proyecto, los dispositivos necesarios para su colocación y desmoldaje, las pruebas de calidad necesarias; así como los tiempos en activo, en espera y muertos para dar cumplimiento al proceso constructivo y las condiciones de uso de vía pública; el retiro del material no utilizable de este concepto al banco de tiro en un radio no mayor de 20 km, y todo lo necesario para su correcta ejecución por unidad de obra terminada. Se pagarán los metros cuadrados en contacto con el concreto. | m2 | 653.37
353 | DGTM2112-PR-00101 | N.CTR.CAR.1.02.004/02 | Suministro, habilitado, armado y colocación de acero de refuerzo corrugado, ASTM A-706 grado 60 fy=4200 kg/cm2 en losa de cubierta en estaciones subterráneas, en los diámetros y distribución indicada en proyecto el precio unitario incluye: El acero de refuerzo, los ganchos, dobleces, cortes, separadores, anillos, ganchos de izaje, soldaduras, conectores roscados y cuerda en varillas, traslapes, mermas, desperdicios, la mano de obra para su habilitado y armado, la maquinaria, equipo, herramienta y mano de obra para la colocación del acero de acuerdo a proyecto, los dispositivos necesarios para su colocación, las pruebas de calidad necesarias; así como los tiempos en activo, en espera y muertos para dar cumplimiento al proceso constructivo y las condiciones de uso de vía pública; el retiro del material no utilizable de este concepto al banco de tiro en un radio no mayor de 20 km, y todo lo necesario para su correcta ejecución por unidad de obra terminada. | kg | 406938.22
354 | DGTM2112-PR-00102 | N.CTR.CAR.1.02.003/04 | Suministro, fabricación y colocación de concreto estructural premezclado clase I bombeable en losa de cubierta en estaciones subterráneas, con una f´c=400 kg/cm2, agregado máximo 15 mm, y recubrimiento mínimo de 40 mm, el precio unitario incluye: los materiales puestos en el sitio de su colocación, mermas y desperdicios, vibrado y membrana de curado; la maquinaria, equipo y mano de obra para su fabricación; la maquinaria, herramienta, equipo y mano de obra para su transporte y colocación, las pruebas de calidad necesarias, los dispositivos necesarios para su colocación, las pruebas de calidad necesarias; así como los tiempos en activo, en espera y muertos para dar cumplimiento al proceso constructivo y las condiciones de uso de vía pública; el retiro del material no utilizable de este concepto al banco de tiro en un radio no mayor de 20 km, y todo lo necesario para su correcta ejecución por unidad de obra terminada. | m3 | 3381.6
355 | DGTM2112-PR-00103 | N-CTR-CAR-1-02-003-04 | Suministro, habilitado, ensamble y colocación de cimbra en losa de cubierta, en estaciones subterráneas, acabado aparente el precio unitario incluye: los materiales puestos en el sitio de su utilización, la madera, su sistema de apuntalamiento y soporte ya sea tubular o de madera a la altura que indique el proyecto, herrajes, sujetadores, contraventeos, puntales, sus desperdicios y numero de usos, la mano de obra para su habilitado y armado, la maquinaria, equipo, herramienta y mano de obra para la colocación de acuerdo a proyecto, los dispositivos necesarios para su colocación y desmontaje, las pruebas de calidad necesarias; así como los tiempos en activo, en espera y muertos para dar cumplimiento al proceso constructivo y las condiciones de uso de vía pública; el retiro del material no utilizable de este concepto al banco de tiro en un radio no mayor de 20 km, y todo lo necesario para su correcta ejecución por unidad de obra terminada. se pagarán los metros cuadrados en contacto con el concreto. | m2 | 2291.43
356 | DGTM2112-PR-00104 | EP 220 | Suministro habilitado y colocación de poliestireno de baja densidad, en losa aligerada de vestíbulo, en estaciones subterráneas, el precio unitario incluye: los materiales puestos en el sitio de su utilización, la herramienta, equipo y mano de obra para su habilitado y colocación, los acarreos internos y externos necesarios, los cortes, mermas y desperdicios, las pruebas de calidad necesarias, los elementos de sujeción, sus calzas y apoyos para su colocación así como los tiempos en activo, en espera y muertos para dar cumplimiento al proceso constructivo y las condiciones de uso de vía pública; el retiro del material no utilizable de este concepto al banco de tiro en un radio no mayor de 20 km, y todo lo necesario para su correcta ejecución por unidad de obra terminada. | m3 | 146.34
357 | DGTM2112-PR-00105 | N.CTR.CAR.1.02.005/01 | Suministro, Habilitado, fabricación y colocación de soporte metálico a base de barra de 63.5 mm, con resistencia a la ruptura de 700 N/mm2, límite elástico de 555 N/mm2 y módulo de elasticidad de 205 KN/mm2, de longitud de 5300 mm, con cuerda roscada en sus extremos, y demás accesorios indicados en el proyecto, en estaciones subterráneas, el precio unitario incluye: los materiales puestos en el sitio de su utilización; la maquinaria, herramienta, la mano de obra para su colocación; el tubo de acero de 168.3 mm de diámetro exterior, espesor 7.65 mm ASTM A-106 GRADO B fy=240 MPa; tubo de acero inoxidable de diámetro exterior mínimo de 160 mm y 2 mm de espesor; lechada de cemento para protección de corrosión y fuego; placas de acero para unión, base de transmisión de cargas de acero ASTM A572M GRADO 50 fy= 345 MPa con los espesores y geometrías indicadas en proyecto, las pruebas de calidad necesarias, las tuercas de las características compatibles con el sistema; los acarreos internos y externos necesarios, así como los tiempos en activo, en espera y muertos para dar cumplimiento al proceso constructivo y las condiciones de uso de vía pública; el retiro del material no utilizable de este concepto al banco de tiro en un radio no mayor de 20 km, y todo lo necesario para su correcta ejecución por unidad de obra terminada. | PZA | 12
358 | DGTM2112-PR-00106 | N.CTR.CAR.1.02.004/02 | Suministro, y colocación sistema de anclaje a base de varilla del número 10 de acero de refuerzo corrugado, ASTM A-706 grado 60 fy=4200 kg/cm2 en unión de elementos estructurales, con una longitud total de 275 cm y anclaje de 55 cm con resina HILTI RE-500 o similar equivalente, en estaciones subterráneas, el precio unitario incluye: El acero de refuerzo, la resina HILTI o similar equivalente, el barreno, los ganchos, dobleces, cortes, separadores, mermas, desperdicios, la mano de obra para su habilitado y armado, la maquinaria, equipo, herramienta y mano de obra para la colocación de acuerdo a proyecto, los dispositivos necesarios para su colocación, las pruebas de calidad necesarias; así como los tiempos en activo, en espera y muertos para dar cumplimiento al proceso constructivo y las condiciones de uso de vía pública; el retiro del material no utilizable de este concepto al banco de tiro en un radio no mayor de 20 km, se entiende por similar equivalente aquellos materiales que cumplen como mínimo con las mismas especificaciones técnicas de calidad, duración y garantía, y todo lo necesario para su correcta ejecución por unidad de obra terminada. | PZA | 48
359 | DGTM2112-PR-00107 | N.CTR.CAR.1.02.004/02 | Suministro, y colocación sistema de anclaje a base de varilla del número 10 de acero de refuerzo corrugado, ASTM A-706 grado 60 fy=4200 kg/cm2 en unión de elementos estructurales, con una longitud total de 325 cm y anclaje de 75 cm con resina HILTI RE-500 o similar equivalente, en estaciones subterráneas, el precio unitario incluye: El acero de refuerzo, la resina HILTI o similar equivalente, el barreno, los ganchos, dobleces, cortes, separadores, mermas, desperdicios, la mano de obra para su habilitado y armado, la maquinaria, equipo, herramienta y mano de obra para la colocación de acuerdo a proyecto, los dispositivos necesarios para su colocación, las pruebas de calidad necesarias; así como los tiempos en activo, en espera y muertos para dar cumplimiento al proceso constructivo y las condiciones de uso de vía pública; el retiro del material no utilizable de este concepto al banco de tiro en un radio no mayor de 20 km, se entiende por similar equivalente aquellos materiales que cumplen como mínimo con las mismas especificaciones técnicas de calidad, duración y garantía, y todo lo necesario para su correcta ejecución por unidad de obra terminada. | PZA | 759
360 | DGTM2112-PR-00108 | N.CTR.CAR.1.02.004/02 | Suministro, y colocación sistema de anclaje a base de varilla del número 5 de acero de refuerzo corrugado, ASTM A-706 grado 60 fy=4200 kg/cm2 en unión de elementos estructurales, con una longitud total de 65 cm y anclaje de 15 cm con resina HILTI RE-500 o similar equivalente, en estaciones subterráneas, el precio unitario incluye: El acero de refuerzo, la resina HILTI o similar equivalente, el barreno, los ganchos, dobleces, cortes, separadores, mermas, desperdicios, la mano de obra para su habilitado y armado, la maquinaria, equipo, herramienta y mano de obra para la colocación de acuerdo a proyecto, los dispositivos necesarios para su colocación, las pruebas de calidad necesarias; así como los tiempos en activo, en espera y muertos para dar cumplimiento al proceso constructivo y las condiciones de uso de vía pública; el retiro del material no utilizable de este concepto al banco de tiro en un radio no mayor de 20 km, se entiende por similar equivalente aquellos materiales que cumplen como mínimo con las mismas especificaciones técnicas de calidad, duración y garantía, y todo lo necesario para su correcta ejecución por unidad de obra terminada. | PZA | 65
361 | DGTM2112-PR-00109 | N.CTR.CAR.1.02.004/02 | Suministro, y colocación sistema de anclaje a base de varilla del número 5 de acero de refuerzo corrugado, ASTM A-706 grado 60 fy=4200 kg/cm2 en unión de elementos estructurales, con una longitud total de 60 cm y anclaje de 30 cm con resina HILTI RE-500 o similar equivalente, en estaciones subterráneas, el precio unitario incluye: El acero de refuerzo, la resina HILTI o similar equivalente, el barreno, los ganchos, dobleces, cortes, separadores, mermas, desperdicios, la mano de obra para su habilitado y armado, la maquinaria, equipo, herramienta y mano de obra para la colocación de acuerdo a proyecto, los dispositivos necesarios para su colocación, las pruebas de calidad necesarias; así como los tiempos en activo, en espera y muertos para dar cumplimiento al proceso constructivo y las condiciones de uso de vía pública; el retiro del material no utilizable de este concepto al banco de tiro en un radio no mayor de 20 km, se entiende por similar equivalente aquellos materiales que cumplen como mínimo con las mismas especificaciones técnicas de calidad, duración y garantía, y todo lo necesario para su correcta ejecución por unidad de obra terminada. | PZA | 39
362 | DGTM2112-PR-00110 | N.CTR.CAR.1.02.004/02 | Suministro, y colocación sistema de anclaje a base de varilla del número 5 de acero de refuerzo corrugado, ASTM A-706 grado 60 fy=4200 kg/cm2 en unión de elementos estructurales, con una longitud total de 80 cm y anclaje de 30 cm con resina HILTI RE-500 o similar equivalente, en estaciones subterráneas, el precio unitario incluye: El acero de refuerzo, la resina HILTI o similar equivalente, el barreno, los ganchos, dobleces, cortes, separadores, mermas, desperdicios, la mano de obra para su habilitado y armado, la maquinaria, equipo, herramienta y mano de obra para la colocación de acuerdo a proyecto, los dispositivos necesarios para su colocación, las pruebas de calidad necesarias; así como los tiempos en activo, en espera y muertos para dar cumplimiento al proceso constructivo y las condiciones de uso de vía pública; el retiro del material no utilizable de este concepto al banco de tiro en un radio no mayor de 20 km, se entiende por similar equivalente aquellos materiales que cumplen como mínimo con las mismas especificaciones técnicas de calidad, duración y garantía, y todo lo necesario para su correcta ejecución por unidad de obra terminada. | PZA | 32
363 | DGTM2112-PR-00111 | N.CTR.CAR.1.02.004/02 | Suministro, y colocación sistema de anclaje a base de varilla del número 5 de acero de refuerzo corrugado, ASTM A-706 grado 60 fy=4200 kg/cm2 en unión de elementos estructurales, con una longitud total de 40 cm y anclaje de 10 cm con resina HILTI RE-500 o similar equivalente, en estaciones subterráneas, el precio unitario incluye: El acero de refuerzo, la resina HILTI o similar equivalente, el barreno, los ganchos, dobleces, cortes, separadores, mermas, desperdicios, la mano de obra para su habilitado y armado, la maquinaria, equipo, herramienta y mano de obra para la colocación de acuerdo a proyecto, los dispositivos necesarios para su colocación, las pruebas de calidad necesarias; así como los tiempos en activo, en espera y muertos para dar cumplimiento al proceso constructivo y las condiciones de uso de vía pública; el retiro del material no utilizable de este concepto al banco de tiro en un radio no mayor de 20 km, se entiende por similar equivalente aquellos materiales que cumplen como mínimo con las mismas especificaciones técnicas de calidad, duración y garantía, y todo lo necesario para su correcta ejecución por unidad de obra terminada. | PZA | 16
364 | DGTM2112-PR-00112 | N.CTR.CAR.1.02.004/02 | Suministro, y colocación sistema de anclaje a base de varilla del número 6 de acero de refuerzo corrugado, ASTM A-706 grado 60 fy=4200 kg/cm2 en unión de elementos estructurales, con una longitud total de 110 cm y anclaje de 35 cm con resina HILTI RE-500 o similar equivalente, en estaciones subterráneas, el precio unitario incluye: El acero de refuerzo, la resina HILTI o similar equivalente, el barreno, los ganchos, dobleces, cortes, separadores, mermas, desperdicios, la mano de obra para su habilitado y armado, la maquinaria, equipo, herramienta y mano de obra para la colocación de acuerdo a proyecto, los dispositivos necesarios para su colocación, las pruebas de calidad necesarias; así como los tiempos en activo, en espera y muertos para dar cumplimiento al proceso constructivo y las condiciones de uso de vía pública; el retiro del material no utilizable de este concepto al banco de tiro en un radio no mayor de 20 km, se entiende por similar equivalente aquellos materiales que cumplen como mínimo con las mismas especificaciones técnicas de calidad, duración y garantía, y todo lo necesario para su correcta ejecución por unidad de obra terminada. | PZA | 140
365 | DGTM2112-PR-00113 | N.CTR.CAR.1.02.004/02 | Suministro, y colocación sistema de anclaje a base de varilla del número 10 de acero de refuerzo corrugado, ASTM A-706 grado 60 fy=4200 kg/cm2 en unión de elementos estructurales, con una longitud total de 160 cm y anclaje de 60 cm con resina HILTI RE-500 o similar equivalente, en estaciones subterráneas, el precio unitario incluye: El acero de refuerzo, la resina HILTI o similar equivalente, el barreno, los ganchos, dobleces, cortes, separadores, mermas, desperdicios, la mano de obra para su habilitado y armado, la maquinaria, equipo, herramienta y mano de obra para la colocación de acuerdo a proyecto, los dispositivos necesarios para su colocación, las pruebas de calidad necesarias; así como los tiempos en activo, en espera y muertos para dar cumplimiento al proceso constructivo y las condiciones de uso de vía pública; el retiro del material no utilizable de este concepto al banco de tiro en un radio no mayor de 20 km, se entiende por similar equivalente aquellos materiales que cumplen como mínimo con las mismas especificaciones técnicas de calidad, duración y garantía, y todo lo necesario para su correcta ejecución por unidad de obra terminada. | PZA | 829
366 | DGTM2112-PR-00114 | N.CTR.CAR.1.02.004/02 | Suministro, y colocación sistema de anclaje a base de varilla del número 10 de acero de refuerzo corrugado, ASTM A-706 grado 60 fy=4200 kg/cm2 en unión de elementos estructurales, con una longitud total de 260 cm y anclaje de 60 cm con resina HILTI RE-500 o similar equivalente, en estaciones subterráneas, el precio unitario incluye: El acero de refuerzo, la resina HILTI o similar equivalente, el barreno, los ganchos, dobleces, cortes, separadores, mermas, desperdicios, la mano de obra para su habilitado y armado, la maquinaria, equipo, herramienta y mano de obra para la colocación de acuerdo a proyecto, los dispositivos necesarios para su colocación, las pruebas de calidad necesarias; así como los tiempos en activo, en espera y muertos para dar cumplimiento al proceso constructivo y las condiciones de uso de vía pública; el retiro del material no utilizable de este concepto al banco de tiro en un radio no mayor de 20 km, se entiende por similar equivalente aquellos materiales que cumplen como mínimo con las mismas especificaciones técnicas de calidad, duración y garantía, y todo lo necesario para su correcta ejecución por unidad de obra terminada. | PZA | 141
367 | DGTM2112-PR-00115 | N.CTR.CAR.1.02.004/02 | Suministro, y colocación sistema de anclaje a base de varilla del número 5 de acero de refuerzo corrugado, ASTM A-706 grado 60 fy=4200 kg/cm2 en unión de elementos estructurales, con una longitud total de 100 cm y anclaje de 30 cm con resina HILTI RE-500 o similar equivalente, en estaciones subterráneas, el precio unitario incluye: El acero de refuerzo, la resina HILTI o similar equivalente, el barreno, los ganchos, dobleces, cortes, separadores, mermas, desperdicios, la mano de obra para su habilitado y armado, la maquinaria, equipo, herramienta y mano de obra para la colocación de acuerdo a proyecto, los dispositivos necesarios para su colocación, las pruebas de calidad necesarias; así como los tiempos en activo, en espera y muertos para dar cumplimiento al proceso constructivo y las condiciones de uso de vía pública; el retiro del material no utilizable de este concepto al banco de tiro en un radio no mayor de 20 km, se entiende por similar equivalente aquellos materiales que cumplen como mínimo con las mismas especificaciones técnicas de calidad, duración y garantía, y todo lo necesario para su correcta ejecución por unidad de obra terminada. | PZA | 10
368 | DGTM2112-PR-00116 | N.CTR.CAR.1.02.004/02 | Suministro, y colocación sistema de anclaje a base de varilla del número 5 de acero de refuerzo corrugado, ASTM A-706 grado 60 fy=4200 kg/cm2 en unión de elementos estructurales, con una longitud total de 85 cm y anclaje de 35 cm con resina HILTI RE-500 o similar equivalente, en estaciones subterráneas, el precio unitario incluye: El acero de refuerzo, la resina HILTI o similar equivalente, el barreno, los ganchos, dobleces, cortes, separadores, mermas, desperdicios, la mano de obra para su habilitado y armado, la maquinaria, equipo, herramienta y mano de obra para la colocación de acuerdo a proyecto, los dispositivos necesarios para su colocación, las pruebas de calidad necesarias; así como los tiempos en activo, en espera y muertos para dar cumplimiento al proceso constructivo y las condiciones de uso de vía pública; el retiro del material no utilizable de este concepto al banco de tiro en un radio no mayor de 20 km, se entiende por similar equivalente aquellos materiales que cumplen como mínimo con las mismas especificaciones técnicas de calidad, duración y garantía, y todo lo necesario para su correcta ejecución por unidad de obra terminada. | PZA | 831
369 | DGTM2112-PR-00117 | N.CTR.CAR.1.02.004/02 | Suministro, y colocación sistema de anclaje a base de varilla del número 5 de acero de refuerzo corrugado, ASTM A-706 grado 60 fy=4200 kg/cm2 en unión de elementos estructurales, con una longitud total de 135 cm y anclaje de 35 cm con resina HILTI RE-500 o similar equivalente, en estaciones subterráneas, el precio unitario incluye: El acero de refuerzo, la resina HILTI o similar equivalente, el barreno, los ganchos, dobleces, cortes, separadores, mermas, desperdicios, la mano de obra para su habilitado y armado, la maquinaria, equipo, herramienta y mano de obra para la colocación de acuerdo a proyecto, los dispositivos necesarios para su colocación, las pruebas de calidad necesarias; así como los tiempos en activo, en espera y muertos para dar cumplimiento al proceso constructivo y las condiciones de uso de vía pública; el retiro del material no utilizable de este concepto al banco de tiro en un radio no mayor de 20 km, se entiende por similar equivalente aquellos materiales que cumplen como mínimo con las mismas especificaciones técnicas de calidad, duración y garantía, y todo lo necesario para su correcta ejecución por unidad de obra terminada. | PZA | 671
370 | DGTM2112-PR-00118 | N.CTR.CAR.1.02.004/02 | Suministro, y colocación sistema de anclaje a base de varilla del número 10 de acero de refuerzo corrugado, ASTM A-706 grado 60 fy=4200 kg/cm2 en unión de elementos estructurales, con una longitud total de 135 cm y anclaje de 55 cm con resina HILTI RE-500 o similar equivalente, en estaciones subterráneas, el precio unitario incluye: El acero de refuerzo, la resina HILTI o similar equivalente, el barreno, los ganchos, dobleces, cortes, separadores, mermas, desperdicios, la mano de obra para su habilitado y armado, la maquinaria, equipo, herramienta y mano de obra para la colocación de acuerdo a proyecto, los dispositivos necesarios para su colocación, las pruebas de calidad necesarias; así como los tiempos en activo, en espera y muertos para dar cumplimiento al proceso constructivo y las condiciones de uso de vía pública; el retiro del material no utilizable de este concepto al banco de tiro en un radio no mayor de 20 km, se entiende por similar equivalente aquellos materiales que cumplen como mínimo con las mismas especificaciones técnicas de calidad, duración y garantía, y todo lo necesario para su correcta ejecución por unidad de obra terminada. | PZA | 60
371 | DGTM2112-PR-00119 | N.CTR.CAR.1.02.004/02 | Suministro, y colocación sistema de anclaje a base de varilla del número 10 de acero de refuerzo corrugado, ASTM A-706 grado 60 fy=4200 kg/cm2 en unión de elementos estructurales, con una longitud total de 185 cm y anclaje de 55 cm con resina HILTI RE-500 o similar equivalente, en estaciones subterráneas, el precio unitario incluye: El acero de refuerzo, la resina HILTI o similar equivalente, el barreno, los ganchos, dobleces, cortes, separadores, mermas, desperdicios, la mano de obra para su habilitado y armado, la maquinaria, equipo, herramienta y mano de obra para la colocación de acuerdo a proyecto, los dispositivos necesarios para su colocación, las pruebas de calidad necesarias; así como los tiempos en activo, en espera y muertos para dar cumplimiento al proceso constructivo y las condiciones de uso de vía pública; el retiro del material no utilizable de este concepto al banco de tiro en un radio no mayor de 20 km, se entiende por similar equivalente aquellos materiales que cumplen como mínimo con las mismas especificaciones técnicas de calidad, duración y garantía, y todo lo necesario para su correcta ejecución por unidad de obra terminada. | PZA | 336
372 | DGTM2112-PR-00120 | N.CTR.CAR.1.02.004/02 | Suministro, y colocación sistema de anclaje a base de varilla del número 10 de acero de refuerzo corrugado, ASTM A-706 grado 60 fy=4200 kg/cm2 en unión de elementos estructurales, con una longitud total de 205 cm y anclaje de 55 cm con resina HILTI RE-500 o similar equivalente, en estaciones subterráneas, el precio unitario incluye: El acero de refuerzo, la resina HILTI o similar equivalente, el barreno, los ganchos, dobleces, cortes, separadores, mermas, desperdicios, la mano de obra para su habilitado y armado, la maquinaria, equipo, herramienta y mano de obra para la colocación de acuerdo a proyecto, los dispositivos necesarios para su colocación, las pruebas de calidad necesarias; así como los tiempos en activo, en espera y muertos para dar cumplimiento al proceso constructivo y las condiciones de uso de vía pública; el retiro del material no utilizable de este concepto al banco de tiro en un radio no mayor de 20 km, se entiende por similar equivalente aquellos materiales que cumplen como mínimo con las mismas especificaciones técnicas de calidad, duración y garantía, y todo lo necesario para su correcta ejecución por unidad de obra terminada. | PZA | 17
373 | DGTM2112-PR-00121 | N.CTR.CAR.1.02.004/02 | Suministro, y colocación sistema de anclaje a base de varilla del número 10 de acero de refuerzo corrugado, ASTM A-706 grado 60 fy=4200 kg/cm2 en unión de elementos estructurales, con una longitud total de 225 cm y anclaje de 55 cm con resina HILTI RE-500 o similar equivalente, en estaciones subterráneas, el precio unitario incluye: El acero de refuerzo, la resina HILTI o similar equivalente, el barreno, los ganchos, dobleces, cortes, separadores, mermas, desperdicios, la mano de obra para su habilitado y armado, la maquinaria, equipo, herramienta y mano de obra para la colocación de acuerdo a proyecto, los dispositivos necesarios para su colocación, las pruebas de calidad necesarias; así como los tiempos en activo, en espera y muertos para dar cumplimiento al proceso constructivo y las condiciones de uso de vía pública; el retiro del material no utilizable de este concepto al banco de tiro en un radio no mayor de 20 km, se entiende por similar equivalente aquellos materiales que cumplen como mínimo con las mismas especificaciones técnicas de calidad, duración y garantía, y todo lo necesario para su correcta ejecución por unidad de obra terminada. | PZA | 184
374 | DGTM2112-PR-00122 | N.CTR.CAR.1.02.004/02 | Suministro, y colocación sistema de anclaje a base de varilla del número 10 de acero de refuerzo corrugado, ASTM A-706 grado 60 fy=4200 kg/cm2 en unión de elementos estructurales, con una longitud total de 255 cm y anclaje de 55 cm con resina HILTI RE-500 o similar equivalente, en estaciones subterráneas, el precio unitario incluye: El acero de refuerzo, la resina HILTI o similar equivalente, el barreno, los ganchos, dobleces, cortes, separadores, mermas, desperdicios, la mano de obra para su habilitado y armado, la maquinaria, equipo, herramienta y mano de obra para la colocación de acuerdo a proyecto, los dispositivos necesarios para su colocación, las pruebas de calidad necesarias; así como los tiempos en activo, en espera y muertos para dar cumplimiento al proceso constructivo y las condiciones de uso de vía pública; el retiro del material no utilizable de este concepto al banco de tiro en un radio no mayor de 20 km, se entiende por similar equivalente aquellos materiales que cumplen como mínimo con las mismas especificaciones técnicas de calidad, duración y garantía, y todo lo necesario para su correcta ejecución por unidad de obra terminada. | PZA | 184
375 | DGTM2112-PR-00123 | N.CTR.CAR.1.02.004/02 | Suministro, y colocación sistema de anclaje a base de varilla del número 8 de acero de refuerzo corrugado, ASTM A-706 grado 60 fy=4200 kg/cm2 en unión de elementos estructurales, con una longitud total de 130 cm y anclaje de 50 cm con resina HILTI RE-500 o similar equivalente, en estaciones subterráneas, el precio unitario incluye: El acero de refuerzo, la resina HILTI o similar equivalente, el barreno, los ganchos, dobleces, cortes, separadores, mermas, desperdicios, la mano de obra para su habilitado y armado, la maquinaria, equipo, herramienta y mano de obra para la colocación de acuerdo a proyecto, los dispositivos necesarios para su colocación, las pruebas de calidad necesarias; así como los tiempos en activo, en espera y muertos para dar cumplimiento al proceso constructivo y las condiciones de uso de vía pública; el retiro del material no utilizable de este concepto al banco de tiro en un radio no mayor de 20 km, se entiende por similar equivalente aquellos materiales que cumplen como mínimo con las mismas especificaciones técnicas de calidad, duración y garantía, y todo lo necesario para su correcta ejecución por unidad de obra terminada. | PZA | 62
376 | DGTM2112-PR-00124 | N.CTR.CAR.1.02.004/02 | Suministro, y colocación sistema de anclaje a base de varilla del número 10 de acero de refuerzo corrugado, ASTM A-706 grado 60 fy=4200 kg/cm2 en unión de elementos estructurales, con una longitud total de 260 cm y anclaje de 60 cm con resina HILTI RE-500 o similar equivalente, en estaciones subterráneas, el precio unitario incluye: El acero de refuerzo, la resina HILTI o similar equivalente, el barreno, los ganchos, dobleces, cortes, separadores, mermas, desperdicios, la mano de obra para su habilitado y armado, la maquinaria, equipo, herramienta y mano de obra para la colocación de acuerdo a proyecto, los dispositivos necesarios para su colocación, las pruebas de calidad necesarias; así como los tiempos en activo, en espera y muertos para dar cumplimiento al proceso constructivo y las condiciones de uso de vía pública; el retiro del material no utilizable de este concepto al banco de tiro en un radio no mayor de 20 km, se entiende por similar equivalente aquellos materiales que cumplen como mínimo con las mismas especificaciones técnicas de calidad, duración y garantía, y todo lo necesario para su correcta ejecución por unidad de obra terminada. | PZA | 159
377 | DGTM2112-PR-00125 | N.CTR.CAR.1.02.004/02 | Suministro, y colocación sistema de anclaje a base de varilla del número 5 de acero de refuerzo corrugado, ASTM A-706 grado 60 fy=4200 kg/cm2 en unión de elementos estructurales, con una longitud total de 140 cm y anclaje de 30 cm con resina HILTI RE-500 o similar equivalente, en estaciones subterráneas, el precio unitario incluye: El acero de refuerzo, la resina HILTI o similar equivalente, el barreno, los ganchos, dobleces, cortes, separadores, mermas, desperdicios, la mano de obra para su habilitado y armado, la maquinaria, equipo, herramienta y mano de obra para la colocación de acuerdo a proyecto, los dispositivos necesarios para su colocación, las pruebas de calidad necesarias; así como los tiempos en activo, en espera y muertos para dar cumplimiento al proceso constructivo y las condiciones de uso de vía pública; el retiro del material no utilizable de este concepto al banco de tiro en un radio no mayor de 20 km, se entiende por similar equivalente aquellos materiales que cumplen como mínimo con las mismas especificaciones técnicas de calidad, duración y garantía, y todo lo necesario para su correcta ejecución por unidad de obra terminada. | PZA | 140
378 | DGTM2112-PR-00128 | N-CTR-CAR-1-02-013-00 | Demolición por medios mecánicos de trabe nivel vestíbulo en estaciones subterráneas, previamente construida, para descubrir el acero y anclar el acero de escaleras, el precio unitario incluye: trazo y nivelación las veces necesarias, , la maquinaria, equipo, herramienta y mano de obra para la demolición, puestos en el sitio de su utilización; así como los tiempos en activo, en espera y muertos para dar cumplimiento al proceso constructivo y las condiciones de uso de vía pública; reposición del equipo en caso de fallas, traslados y almacenajes en el sitio de su utilización, combustibles y lubricantes, el equipo y la mano de obra en apoyo a las maniobras de la demolición, el retiro del material producto de la demolición al banco de tiro en un radio no mayor de 20 km, y todo lo necesario para su correcta ejecución por unidad de obra terminada. | m3 | 1.49
379 |  | N.CTR.CAR.1.02.003/04 | Suministro fabricación y colocación de concreto simple para dar pendientes con resistencia normal f´c = 100 kg/cm2 con espesor indicado en proyecto, en desplante de losas de estaciones subterráneas, el precio unitario incluye: el suministro de los materiales puestos en el sitio de su utilización; la maquinaria, herramienta, equipo y mano de obra para su fabricación, transporte y colocación en el sitio indicado en el proyecto, los dispositivos para su colocación en los diferentes niveles, mermas, desperdicios, la preparación del fondo de excavación, nivelación y compactación, las pruebas de calidad necesarias, los tiempos en activo, en espera y muertos para dar cumplimiento al proceso constructivo y las condiciones de uso de vía pública; el retiro del material no utilizable de este concepto al banco de tiro en un radio no mayor de 20 km, y todo lo necesario para su correcta ejecución por unidad de obra terminada. | m3 | 120
380 |  | EP 191 | Suministro, fabricación y colocación de sistema de impermiabilización formado por; imprimación bituminosa de 300g/m2 , dos membranas termosoldables asfalticas(betun elastomero) adheridas con soplete de 3.5mm y 4kg/m2 y protección mecanica de fieltro de geotextil con lamina drenante de PVC, según proyecto, el precio unitario incluye: preparación de la superficie, el suministro de los materiales puestos en el sitio de su utilización; la maquinaria, herramienta, equipo y mano de obra para su fabricación, transporte y colocación en el sitio indicado en el proyecto, los dispositivos para su colocación en los diferentes niveles, mermas, desperdicios, trazo y nivelación las veces necesarias, las pruebas de calidad necesarias, los tiempos en activo, en espera y muertos para dar cumplimiento al proceso constructivo y las condiciones de uso de vía pública; el retiro del material no utilizable de este concepto al banco de tiro en un radio no mayor de 20 km, y todo lo necesario para su correcta ejecución por unidad de obra terminada. | m2 | 2268
| 2.2.2.4 |  | 2.2.2.4 Escaleras y puntales de accesos y galerías de ventilación
381 | DGTM2112-PR-00130 | N.CTR.CAR.1.02.004/02 | Suministro, habilitado, armado y colocación de acero de refuerzo corrugado, ASTM A-706 grado 60 fy=4200 kg/cm2 en escaleras de acceso (rampas, escalones y descansos), para unión entre nivel calle y nivel vestíbulo, en estaciones subterráneas, en los diámetros y separaciones indicadas en proyecto, el precio unitario incluye: El acero de refuerzo, los ganchos, dobleces, cortes, separadores, anillos, ganchos de izaje, soldaduras, conectores roscados y cuerda en varillas, traslapes, mermas, desperdicios, la mano de obra para su habilitado y armado, la maquinaria, equipo, herramienta y mano de obra para la colocación del acero de acuerdo a proyecto, los dispositivos necesarios para su colocación, las pruebas de calidad necesarias; así como los tiempos en activo, en espera y muertos para dar cumplimiento al proceso constructivo y las condiciones de uso de vía pública; el retiro del material no utilizable de este concepto al banco de tiro en un radio no mayor de 20 km, y todo lo necesario para su correcta ejecución por unidad de obra terminada. | kg | 5091.53
382 | DGTM2112-PR-00131 | N.CTR.CAR.1.02.003/04 | Suministro, fabricación y colocación de concreto premezclado clase I en escaleras de acceso (rampas, escalones y descansos), para unión entre nivel calle y nivel vestibulo, en estaciones subterráneas, con una f´c=300 kg/cm2, agregado máximo 15 mm, y recubrimiento mínimo de 40 mm, el precio unitario incluye: los materiales puestos en el sitio de su colocación, mermas y desperdicios, vibrado y membrana de curado; la maquinaria, equipo y mano de obra para su fabricación; la maquinaria, herramienta, equipo y mano de obra para su transporte y colocación, las pruebas de calidad necesarias, los dispositivos necesarios para su colocación, las pruebas de calidad necesarias; así como los tiempos en activo, en espera y muertos para dar cumplimiento al proceso constructivo y las condiciones de uso de vía pública; el retiro del material no utilizable de este concepto al banco de tiro en un radio no mayor de 20 km, y todo lo necesario para su correcta ejecución por unidad de obra terminada. | m3 | 31.83
383 | DGTM2112-PR-00132 | N-CTR-CAR-1-02-003-04 | Suministro, habilitado, ensamble y colocación de cimbra en escaleras de acceso (rampas, escalones y descansos), para unión entre nivel calle y nivel vestibulo, en estaciones subterráneas, acabado aparente (espejo) el precio unitario incluye: los materiales puestos en el sitio de su utilización, la madera, su sistema de apuntalamiento y soporte ya sea tubular o de madera a la altura que indique el proyecto, herrajes, sujetadores, contraventeos, puntales, sus desperdicios y numero de usos, la mano de obra para su habilitado y armado, la maquinaria, equipo, herramienta y mano de obra para la colocación de acuerdo a proyecto, los dispositivos necesarios para su colocación, las pruebas de calidad necesarias; así como los tiempos en activo, en espera y muertos para dar cumplimiento al proceso constructivo y las condiciones de uso de vía pública; el retiro del material no utilizable de este concepto al banco de tiro en un radio no mayor de 20 km, y todo lo necesario para su correcta ejecución por unidad de obra terminada. Se pagarán los metros cuadrados en contacto con el concreto. | m2 | 245.22
384 | DGTM2112-PR-00136 | N.CTR.CAR.1.02.005/01 | Suministro, habilitado, y colocación de puntal en accesos, galerías de ventilación y salida de anden, en estaciones subterráneas, de acero ASTM A572 grado 50 fy de 3450 kg/cm2, a base de perfil estructural, y placa base en sus extremos de sección y espesor indicado en proyecto de acero ASTM A572 grado 50 fy de 3450 kg/cm2 para anclaje a muro milan, con recuperación a favor del contratista El precio unitario incluye: el suministro del perfil estructural, y placa (con sus orificios para el anclaje) de acuerdo a las características indicadas en proyecto, mermas, desperdicios y descalibre, soldadura, atiezadores, uniones, pintura anticorrosiva y materiales de menor consumo, las pruebas de calidad necesarias; la parte proporcional del número de usos, la mano de obra para trazo, corte, habilitado, presentación, armado, esmerilado, soldado, limpieza, acarreo libre horizontal y/o vertical, la limpieza y aplicación de pintura anticorrosiva; así como, los costos de los permisos y licencias para realizar el traslado en las condiciones autorizadas, las maniobras necesarias en cuanto a posiciones de equipos y traspaleos del elemento; los tiempos en activo, en espera y muertos para dar cumplimiento al proceso constructivo y las condiciones de uso de vía pública y todo lo necesario para su correcta ejecución por unidad de obra terminada. | kg | 3430.45
385 | DGTM2112-PR-00137 | EP 224 | Suministro y colocación de anclaje mecánico marca HILTI o similar equivalente HST-M12X145/50 para fijar puntal provisional de acero a muro Milán, colocado al torque que indique el proyecto a la recomendación del fabricante, en estaciones subterráneas, el precio unitario incluye: los materiales puestos en el sitio de su utilización según proyecto; el equipo, herramienta y mano de obra para la ejecución del barreno, los andamios y plataformas necesarios para la realización del trabajo a la altura indicada en el proyecto, las pruebas de calidad necesarias; los acarreos internos verticales y horizontales necesarios; así como, los tiempos en activo, en espera y muertos para dar cumplimiento al proceso constructivo y las condiciones de uso de vía pública, se entiende por similar equivalente aquellos materiales que cumplen como mínimo con las mismas especificaciones técnicas de calidad, duración y garantía, y todo lo necesario para su correcta ejecución por unidad de obra terminada. | PZA | 19
386 | DGTM2112-PR-00140 | N.CTR.CAR.1.02.005/01 | Suministro, habilitado, y colocación de puntal en accesos, galerías de ventilación y salida de anden, en estaciones subterráneas, a base de perfil estructural de acero ASTM A572 grado 50 fy de 3450 kg/cm2 de la sección indicada en proyecto y en sus extremos sección cajo a base de placa de acero con los espesores indicado en proyecto, y placa de acero para anclaje a muro Milán de espesor y dimensiones indicadas en proyecto de acero ASTM A572 grado 50 fy de 3450 kg/cm2, con los orificios correspondientes, con recuperación a favor del contratista, el precio unitario incluye: las pruebas de calidad necesarias, el suministro del perfil estructural, y placa de acuerdo a las características indicadas en proyecto, mermas, desperdicios y descalibre, soldadura, atiezadores, pintura anticorrosiva y materiales de menor consumo; la parte proporcional del número de usos, la mano de obra para trazo, corte, habilitado, presentación, armado, esmerilado, soldado, limpieza, acarreo libre horizontal y/o vertical, la limpieza y aplicación de pintura anticorrosiva; así como, los costos de los permisos y licencias para realizar el traslado en las condiciones autorizadas, las maniobras necesarias en cuanto a posiciones de equipos y traspaleos del elemento; los tiempos en activo, en espera y muertos para dar cumplimiento al proceso constructivo y las condiciones de uso de vía pública y todo lo necesario para su correcta ejecución por unidad de obra terminada. | kg | 2528.2
387 | DGTM2112-PR-00143 | EP 223 | Suministro y colocación de anclaje mecánico marca HILTI o similar equivalente HST-M24X200/30 para fijar puntal provisional de acero a muro milan, en estaciones subterráneas, colocado al torque que indique el proyecto a la recomendación del fabricante, el precio unitario incluye: los materiales puestos en el sitio de su utilización según proyecto; el equipo, herramienta y mano de obra para la ejecución del barreno de diámetro de 26 mm, los andamios y plataformas necesarios para la realización del trabajo a la altura indicada en el proyecto; los acarreos internos verticales y horizontales necesarios; así como, los tiempos en activo, en espera y muertos para dar cumplimiento al proceso constructivo y las condiciones de uso de vía pública, se entiende por similar equivalente aquellos materiales que cumplen como mínimo con las mismas especificaciones técnicas de calidad, duración y garantía, y todo lo necesario para su correcta ejecución por unidad de obra terminada. | PZA | 28
| 2.2.2.5 |  | 2.2.2.5 Muro perimetral de acceso
388 | DGTM2112-PR-01235 | N.CTR.CAR.1.02.004/02 | Suministro, habilitado, armado y colocación de acero de refuerzo corrugado, ASTM A-706 grado 60 de muro perimetral para soporte de estructura de acceso, en estaciones subterráneas, en los diámetros y separaciones indicadas en proyecto, el precio unitario incluye: El acero de refuerzo, los ganchos, dobleces, cortes, separadores, conectores roscados y cuerda en varillas, traslapes, mermas, desperdicios, la mano de obra para su habilitado y armado, la maquinaria, equipo, herramienta y mano de obra para la colocación del acero de acuerdo a proyecto, los dispositivos necesarios para su colocación, los acarreos internos y externos necesarios, las pruebas de calidad necesarias; así como los tiempos en activo, en espera y muertos para dar cumplimiento al proceso constructivo y las condiciones de uso de vía pública; el retiro del material no utilizable de este concepto al banco de tiro en un radio no mayor de 20 km, y todo lo necesario para su correcta ejecución por unidad de obra terminada. | kg | 3002.99
389 | DGTM2112-PR-01236 | EP 003 | Suministro, habilitado, ensamble y colocación de cimbra de muro perimetral para soporte de estructura de acceso, en estaciones subterráneas, acabado aparente el precio unitario incluye: los materiales puestos en el sitio de su utilización, la madera, su sistema de apuntalamiento y soporte ya sea tubular o de madera a la altura que indique el proyecto, herrajes, sujetadores, contraventeos, puntales, sus desperdicios y número de usos, la mano de obra para su habilitado y armado, la maquinaria, equipo, herramienta y mano de obra para la colocación de acuerdo a proyecto, los dispositivos necesarios para su colocación, las pruebas de calidad necesarias; así como los tiempos en activo, en espera y muertos para dar cumplimiento al proceso constructivo y las condiciones de uso de vía pública; el retiro del material no utilizable de este concepto al banco de tiro en un radio no mayor de 20 km, y todo lo necesario para su correcta ejecución por unidad de obra terminada. Se pagarán los metros cuadrados en contacto con el concreto, | m2 | 121.69
390 | DGTM2112-PR-01237 | N.CTR.CAR.1.02.003/04 | Suministro, fabricación y colocación de concreto estructural premezclado clase I bombeable en muro perimetral para soporte de estructura de acceso, en estaciones subterráneas, con una f´c=400 kg/cm2, agregado máximo 15 mm, y recubrimiento mínimo de 40 mm, el precio unitario incluye: los materiales puestos en el sitio de su colocación, mermas y desperdicios, vibrado y membrana de curado; la maquinaria, equipo y mano de obra para su fabricación; la maquinaria, herramienta, equipo y mano de obra para su transporte y colocación, las pruebas de calidad necesarias, los dispositivos necesarios para su colocación, las pruebas de calidad necesarias; así como los tiempos en activo, en espera y muertos para dar cumplimiento al proceso constructivo y las condiciones de uso de vía pública; el retiro del material no utilizable de este concepto al banco de tiro en un radio no mayor de 20 km, y todo lo necesario para su correcta ejecución por unidad de obra terminada. | m3 | 25.18
| 2.2.2.6 |  | 2.2.2.6 Muro de elevador y escaleras de servicio
391 | DGTM2112-PR-01238 | N.CTR.CAR.1.02.004/02 | Suministro, habilitado, armado y colocación de acero de refuerzo corrugado, ASTM A-706 grado 60 de muro de elevador y escaleras de servicio, en estaciones subterráneas, en los diámetros y separaciones indicadas en proyecto, el precio unitario incluye: El acero de refuerzo, los ganchos, dobleces, cortes, separadores, conectores roscados y cuerda en varillas, traslapes, mermas, desperdicios, la mano de obra para su habilitado y armado, la maquinaria, equipo, herramienta y mano de obra para la colocación del acero de acuerdo a proyecto, los dispositivos necesarios para su colocación, los acarreos internos y externos necesarios, las pruebas de calidad necesarias; así como los tiempos en activo, en espera y muertos para dar cumplimiento al proceso constructivo y las condiciones de uso de vía pública; el retiro del material no utilizable de este concepto al banco de tiro en un radio no mayor de 20 km, y todo lo necesario para su correcta ejecución por unidad de obra terminada. | kg | 13626.03
392 | DGTM2112-PR-01239 | EP 003 | Suministro, habilitado, ensamble y colocación de cimbra de muro de elevador y escaleras de servicio, en estaciones subterráneas, acabado aparente el precio unitario incluye: los materiales puestos en el sitio de su utilización, la madera, su sistema de apuntalamiento y soporte ya sea tubular o de madera a la altura que indique el proyecto, herrajes, sujetadores, contraventeos, puntales, sus desperdicios y número de usos, la mano de obra para su habilitado y armado, la maquinaria, equipo, herramienta y mano de obra para la colocación de acuerdo a proyecto, los dispositivos necesarios para su colocación, las pruebas de calidad necesarias; así como los tiempos en activo, en espera y muertos para dar cumplimiento al proceso constructivo y las condiciones de uso de vía pública; el retiro del material no utilizable de este concepto al banco de tiro en un radio no mayor de 20 km, y todo lo necesario para su correcta ejecución por unidad de obra terminada. Se pagarán los metros cuadrados en contacto con el concreto, | m2 | 644.41
393 | DGTM2112-PR-01240 | N.CTR.CAR.1.02.003/04 | Suministro, fabricación y colocación de concreto estructural premezclado clase I bombeable en muro de elevador y escaleras de servicio, en estaciones subterráneas, con una f´c=400 kg/cm2, agregado máximo 15 mm, y recubrimiento mínimo de 40 mm, el precio unitario incluye: los materiales puestos en el sitio de su colocación, mermas y desperdicios, vibrado y membrana de curado; la maquinaria, equipo y mano de obra para su fabricación; la maquinaria, herramienta, equipo y mano de obra para su transporte y colocación, las pruebas de calidad necesarias, los dispositivos necesarios para su colocación, las pruebas de calidad necesarias; así como los tiempos en activo, en espera y muertos para dar cumplimiento al proceso constructivo y las condiciones de uso de vía pública; el retiro del material no utilizable de este concepto al banco de tiro en un radio no mayor de 20 km, y todo lo necesario para su correcta ejecución por unidad de obra terminada. | m3 | 128.88
394 | DGTM2112-PR-01241 | N.CTR.CAR.1.02.005/01 | Suministro, habilitado, fabricación y colocación de estructura (columnas, vigas, trabes, cartabones, placas de unión, placa base) en elevadores nivel calle de estaciones subterráneas, formada por acero A 709M Grado 345 y límite elástico 345 MPa, soldada, con uniones articuladas y rígidas, según lo indicado en proyecto. El precio unitario incluye: el suministro del perfil estructural, atiesadores, mermas, desperdicios y descalibre, soldadura, pintura anticorrosiva y materiales de menor consumo; la mano de obra para trazo, corte, habilitado, presentación, armado, esmerilado, soldado, limpieza, acarreo libre horizontal y/o vertical, la limpieza y aplicación de pintura anticorrosiva; la estructura temporal de apuntalamiento en caso necesario; los elementos de fijación temporal para evitar volteo de la pieza; la maquinaria, equipo y herramienta necesarios para la ejecución de los trabajos; los tiempos en activo, en espera y muertos para dar cumplimiento al proceso constructivo y las condiciones de uso de vía pública; y todo lo necesario para su correcta ejecución por unidad de obra terminada | kg | 4691.3
| 2.2.2.7 |  | 2.2.2.7 Rejillas en galerías de ventilación
395 | DGTM2112-PR-00598 | N.CTR.CAR.1.02.004/02 | Suministro, habilitado, armado y colocación de acero de refuerzo corrugado, ASTM A-706 grado 60 de muro de ventilación para soporte de estructura de rejillas Irving, en estaciones subterráneas, en los diámetros y separaciones indicadas en proyecto, el precio unitario incluye: El acero de refuerzo, los ganchos, dobleces, cortes, separadores, conectores roscados y cuerda en varillas, traslapes, mermas, desperdicios, la mano de obra para su habilitado y armado, la maquinaria, equipo, herramienta y mano de obra para la colocación del acero de acuerdo a proyecto, los dispositivos necesarios para su colocación, los acarreos internos y externos necesarios, las pruebas de calidad necesarias; así como los tiempos en activo, en espera y muertos para dar cumplimiento al proceso constructivo y las condiciones de uso de vía pública; el retiro del material no utilizable de este concepto al banco de tiro en un radio no mayor de 20 km, y todo lo necesario para su correcta ejecución por unidad de obra terminada. | kg | 2818.21
396 | DGTM2112-PR-00599 | EP 003 | Suministro, habilitado, ensamble y colocación de cimbra de muro de ventilación en estaciones subterráneas, para soporte de estructura de rejillas Irving, acabado aparente el precio unitario incluye: los materiales puestos en el sitio de su utilización, la madera, su sistema de apuntalamiento y soporte ya sea tubular o de madera a la altura que indique el proyecto, herrajes, sujetadores, contraventeos, puntales, sus desperdicios y número de usos, la mano de obra para su habilitado y armado, la maquinaria, equipo, herramienta y mano de obra para la colocación de acuerdo a proyecto, los dispositivos necesarios para su colocación, las pruebas de calidad necesarias; así como los tiempos en activo, en espera y muertos para dar cumplimiento al proceso constructivo y las condiciones de uso de vía pública; el retiro del material no utilizable de este concepto al banco de tiro en un radio no mayor de 20 km, y todo lo necesario para su correcta ejecución por unidad de obra terminada. Se pagarán los metros cuadrados en contacto con el concreto. | m2 | 93.84
397 | DGTM2112-PR-00600 | N.CTR.CAR.1.02.003/04 | Suministro, fabricación y colocación de concreto estructural premezclado clase I bombeable en muro de ventilación para soporte de estructura de rejillas Irving, en estaciones subterráneas, con una f´c=400 kg/cm2, agregado máximo 15 mm, y recubrimiento mínimo de 40 mm, el precio unitario incluye: los materiales puestos en el sitio de su colocación, mermas y desperdicios, vibrado y membrana de curado; la maquinaria, equipo y mano de obra para su fabricación; la maquinaria, herramienta, equipo y mano de obra para su transporte y colocación, las pruebas de calidad necesarias, los dispositivos necesarios para su colocación, las pruebas de calidad necesarias; así como los tiempos en activo, en espera y muertos para dar cumplimiento al proceso constructivo y las condiciones de uso de vía pública; el retiro del material no utilizable de este concepto al banco de tiro en un radio no mayor de 20 km, y todo lo necesario para su correcta ejecución por unidad de obra terminada. | m3 | 19.26
398 | DGTM2112-PR-00601 | N-CTR-CAR-1-02-005-01 | Suministro habilitado y colocación de placa base ahogada en muro de ventilación de acero A-36, con espesor y geometría de acuerdo a proyecto, con cuatro pernos Nelson de diámetro de 13 mm. y longitud de 150 mm. en estaciones subterráneas, el precio unitario incluye: los materiales puestos en el sitio de su utilización; el acero estructural A-36, los pernos Nelson, la soldadura de botón; los ganchos, cortes, separadores, mermas, desperdicios; la mano de obra para su habilitado, armado y soldado; la maquinaria, equipo, herramienta y mano de obra para la colocación de acuerdo a proyecto; los dispositivos necesarios para su colocación; los acarreos internos y externos necesarios; las pruebas de calidad necesarias; así como los tiempos en activo, en espera y muertos para dar cumplimiento al proceso constructivo y las condiciones de uso de vía pública; el retiro del material no utilizable de este concepto al banco de tiro en un radio no mayor de 20 km, y todo lo necesario para su correcta ejecución por unidad de obra terminada. | kg | 1562.59
399 | DGTM2112-PR-00602 | N-CTR-CAR-1-02-005-01 | Suministro habilitado y colocación de placa base ahogada en muro de ventilación en estaciones subterráneas, de acero A-36, con espesor y geometría de acuerdo a proyecto, con cuatro pernos Nelson de diámetro de 19 mm. y longitud de 200 mm. el precio unitario incluye: los materiales puestos en el sitio de su utilización; el acero estructural A-36, los pernos Nelson, la soldadura de botón; los ganchos, cortes, separadores, mermas, desperdicios; la mano de obra para su habilitado, armado y soldado; la maquinaria, equipo, herramienta y mano de obra para la colocación de acuerdo a proyecto; los dispositivos necesarios para su colocación; los acarreos internos y externos necesarios; las pruebas de calidad necesarias; así como los tiempos en activo, en espera y muertos para dar cumplimiento al proceso constructivo y las condiciones de uso de vía pública; el retiro del material no utilizable de este concepto al banco de tiro en un radio no mayor de 20 km, y todo lo necesario para su correcta ejecución por unidad de obra terminada. | kg | 809.78
400 | DGTM2112-PR-00603 | N-CTR-CAR-1-02-005-01 | Suministro habilitado y colocación de viga de acero estructural ASTM A-572 con un fy de 3400 kg/cm2 en zona de muro de ventilación, en estaciones subterráneas, de perfil con las características indicadas en proyecto, el precio unitario incluye: los materiales puestos en el sitio de su utilización; el perfil estructural, y placa de conexión, la soldadura de unión de acuerdo a las características indicadas en proyecto; mermas, desperdicios y descalibre, atiezadores, uniones, pintura anticorrosiva y materiales de menor consumo, las pruebas de calidad necesarias; la mano de obra para trazo, corte, habilitado, presentación, armado, esmerilado, soldado, limpieza, acarreo libre horizontal y/o vertical, la limpieza y aplicación de pintura anticorrosiva; así como, los costos de los permisos y licencias para realizar el traslado en las condiciones autorizadas, las maniobras necesarias en cuanto a posiciones de equipos y traspaleos del elemento; los tiempos en activo, en espera y muertos para dar cumplimiento al proceso constructivo y las condiciones de uso de vía pública y todo lo necesario para su correcta ejecución por unidad de obra terminada. | kg | 4559.06
401 | DGTM2112-PR-00604 | N.CTR.CAR.1.02.005/01 | Suministro, habilitado y colocación de rejilla IRVING en estaciones subterráneas, galvanizada o similar equivalente con soleras de geometría de acuerdo al proyecto y solera perimetral, en zona de muro de ventilación, el precio unitario incluye los materiales puestos en el sitio de su utilización; la solera, varilla de unión, la soldadura de unión de acuerdo a las características indicadas en proyecto, la solera perimetral; mermas, desperdicios y descalibre, uniones, el galvanizado de la rejilla y materiales de menor consumo, las pruebas de calidad necesarias; la mano de obra para trazo, corte, habilitado, presentación, armado, esmerilado, soldado, limpieza, acarreo libre horizontal y/o vertical, la limpieza y aplicación de pintura anticorrosiva; así como, los costos de los permisos y licencias para realizar el traslado en las condiciones autorizadas, las maniobras necesarias en cuanto a posiciones de equipos y traspaleos del elemento; los tiempos en activo, en espera y muertos para dar cumplimiento al proceso constructivo y las condiciones de uso de vía pública; se entiende por similar equivalente aquellos materiales que cumplen como mínimo con las mismas especificaciones técnicas de calidad, duración y garantía; y todo lo necesario para su correcta ejecución por unidad de obra terminada. | kg | 4689.27
402 | DGTM2112-PR-00605 | N.CTR.CAR.1.02.005/01 | Suministro habilitado y colocación de canal estructural de acero ASTM A-572 con un fy de 3400 kg/cm2 en zona de muro de ventilación, en estaciones subterráneas, de perfil con las características indicadas en proyecto, con pernos Nelson de diámetro de 19 mm. y longitud de 200 mm. colocados a cada 60 cm. el precio unitario incluye: los materiales puestos en el sitio de su utilización; el perfil estructural de acuerdo a las características indicadas en proyecto, los pernos nelson; mermas, desperdicios y descalibre, uniones; pintura anticorrosiva y materiales de menor consumo, las pruebas de calidad necesarias; la mano de obra para trazo, corte, habilitado, presentación, armado, esmerilado, soldado, limpieza, acarreo libre horizontal y/o vertical, la limpieza y aplicación de pintura anticorrosiva; así como, los costos de los permisos y licencias para realizar el traslado en las condiciones autorizadas, las maniobras necesarias en cuanto a posiciones de equipos y traspaleos del elemento; los tiempos en activo, en espera y muertos para dar cumplimiento al proceso constructivo y las condiciones de uso de vía pública y todo lo necesario para su correcta ejecución por unidad de obra terminada. | kg | 459.35
403 | DGTM2112-PR-00606 | N.CTR.CAR.1.02.005/01 | Suministro habilitado y colocación de ángulo estructural de acero ASTM A-572 con un fy de 3400 kg/cm2 en zona de muro de ventilación, en estaciones subterráneas, con las características indicadas en proyecto, con pernos Nelson de diámetro de 13 mm. y longitud de 100 mm. colocados a cada 50 cm. el precio unitario incluye: los materiales puestos en el sitio de su utilización; el perfil estructural de acuerdo a las características indicadas en proyecto, los pernos nelson; mermas, desperdicios y descalibre, uniones; pintura anticorrosiva y materiales de menor consumo, las pruebas de calidad necesarias; la mano de obra para trazo, corte, habilitado, presentación, armado, esmerilado, soldado, limpieza, acarreo libre horizontal y/o vertical, la limpieza y aplicación de pintura anticorrosiva; así como, los costos de los permisos y licencias para realizar el traslado en las condiciones autorizadas, las maniobras necesarias en cuanto a posiciones de equipos y traspaleos del elemento; los tiempos en activo, en espera y muertos para dar cumplimiento al proceso constructivo y las condiciones de uso de vía pública y todo lo necesario para su correcta ejecución por unidad de obra terminada. | kg | 368.91
| 2.2.2.8 |  | 2.2.2.8 Acceso Estaciones Subterráneas 1
| 2.2.2.8.1 |  | 2.2.2.8.1 Cimentación
404 | DGTM2112-PR-01341 | N.CTR.CAR.1.01.007/11 | Excavación en suelo a cielo abierto entre troqueles por medios mecánicos, medido en banco según líneas de proyecto, en zona de pozo de tuneladora, el precio unitario incluye: trazo y nivelación las veces necesarias, , la maquinaria, equipo, herramienta y mano de obra para la excavación, puestos en el sitio de su utilización; así como los tiempos en activo, en espera y muertos para dar cumplimiento al proceso constructivo y las condiciones de uso de vía pública; reposición del equipo en caso de fallas, traslados y almacenajes en el sitio de su utilización, combustibles y lubricantes, el equipo y la mano de obra en apoyo a las maniobras de la excavación, el retiro del material producto de la excavación al banco de tiro en un radio no mayor de 20 km, y todo lo necesario para su correcta ejecución por unidad de obra terminada. | m3 | 1883.4
| 2.2.2.8.2 |  | 2.2.2.8.2 Estructura
405 | DGTM2112-PR-00091 | N.CTR.CAR.1.02.004/02 | Suministro, habilitado, armado y colocación de acero de refuerzo corrugado, ASTM A-706 grado 60 fy=4200 kg/cm2 en losa de nivel vestíbulo, en estaciones subterráneas, en los diámetros y distribuciones indicadas en proyecto el precio unitario incluye: El acero de refuerzo, los ganchos, dobleces, cortes, separadores, anillos, ganchos de izaje, soldaduras, conectores roscados y cuerda en varillas, traslapes, mermas, desperdicios, la mano de obra para su habilitado y armado, la maquinaria, equipo, herramienta y mano de obra para la colocación del acero de acuerdo a proyecto, los dispositivos necesarios para su colocación, las pruebas de calidad necesarias; así como los tiempos en activo, en espera y muertos para dar cumplimiento al proceso constructivo y las condiciones de uso de vía pública; el retiro del material no utilizable de este concepto al banco de tiro en un radio no mayor de 20 km, y todo lo necesario para su correcta ejecución por unidad de obra terminada. | kg | 11943.41
406 | DGTM2112-PR-00092 | N.CTR.CAR.1.02.003/04 | Suministro, fabricación y colocación de concreto estructural premezclado clase I bombeable en losa de nivel vestíbulo en estaciones subterráneas, con una f´c=400 kg/cm2, agregado máximo 15 mm, y recubrimiento mínimo de 40 mm, el precio unitario incluye: los materiales puestos en el sitio de su colocación, mermas y desperdicios, vibrado y membrana de curado; la maquinaria, equipo y mano de obra para su fabricación; la maquinaria, herramienta, equipo y mano de obra para su transporte y colocación, las pruebas de calidad necesarias, los dispositivos necesarios para su colocación, las pruebas de calidad necesarias; así como los tiempos en activo, en espera y muertos para dar cumplimiento al proceso constructivo y las condiciones de uso de vía pública; el retiro del material no utilizable de este concepto al banco de tiro en un radio no mayor de 20 km, y todo lo necesario para su correcta ejecución por unidad de obra terminada. | m3 | 57.61
407 | DGTM2112-PR-00093 | N-CTR-CAR-1-02-003-04 | Suministro, habilitado, ensamble y colocación de cimbra en losa de nivel vestíbulo, en estaciones subterráneas, acabado aparente el precio unitario incluye: los materiales puestos en el sitio de su utilización, la madera, su sistema de apuntalamiento y soporte ya sea tubular o de madera a la altura que indique el proyecto, herrajes, sujetadores, contraventeos, puntales, sus desperdicios y número de usos, la mano de obra para su habilitado y armado, la maquinaria, equipo, herramienta y mano de obra para la colocación de acuerdo a proyecto, los dispositivos necesarios para su colocación y desmoldaje, las pruebas de calidad necesarias; así como los tiempos en activo, en espera y muertos para dar cumplimiento al proceso constructivo y las condiciones de uso de vía pública; el retiro del material no utilizable de este concepto al banco de tiro en un radio no mayor de 20 km, y todo lo necesario para su correcta ejecución por unidad de obra terminada. Se pagarán los metros cuadrados en contacto con el concreto. | m2 | 76.81
408 | DGTM2112-PR-00752 | N.CTR.CAR.1.02.005/01 | Suministro, habilitado, fabricación y colocación de estructura de acceso a estaciones subterráneas (columnas, vigas, placa etc), formada por perfiles estructurales y placas de acero A 709M Grado 345 y límite elástico 345 MPa, soldada, con uniones articuladas y rígidas, según lo indicado en proyecto. El precio unitario incluye: el suministro del perfil estructural, atiesadores, mermas, desperdicios y descalibre, soldadura, pintura anticorrosiva y materiales de menor consumo; la mano de obra para trazo, corte, habilitado, presentación, armado, esmerilado, soldado, limpieza, acarreo libre horizontal y/o vertical, pintura anticorrosiva epoxy de zinc (base disolvente) de espesor de película seca de 40 (cuarenta) micras; pintura acabado final compuesta de capa intermedia de epoxy (base disolvente) con espesor de película seca de 70 (setenta) micras y capa de acabado final de poliuretano (base disolvente) con espesor de película seca de 50 (cincuenta) micras, del color según lo indicado en proyecto ejecutivo; ; la limpieza con chorro de arena; la aplicación de pintura anticorrosiva y acabado final;; la estructura temporal de apuntalamiento en caso necesario; los elementos de fijación temporal para evitar volteo de la pieza; la maquinaria, equipo y herramienta necesarios para la ejecución de los trabajos; los tiempos en activo, en espera y muertos para dar cumplimiento al proceso constructivo y las condiciones de uso de vía pública; y todo lo necesario para su correcta ejecución por unidad de obra terminada | kg | 12317.95
| 2.2.2.9 |  | 2.2.2.9 Acceso Estaciones Subterráneas 2
| 2.2.2.9.1 |  | 2.2.2.9.1 Cimentación
409 | DGTM2112-PR-01341 | N.CTR.CAR.1.01.007/11 | Excavación en suelo a cielo abierto entre troqueles por medios mecánicos, medido en banco según líneas de proyecto, en zona de pozo de tuneladora, el precio unitario incluye: trazo y nivelación las veces necesarias, , la maquinaria, equipo, herramienta y mano de obra para la excavación, puestos en el sitio de su utilización; así como los tiempos en activo, en espera y muertos para dar cumplimiento al proceso constructivo y las condiciones de uso de vía pública; reposición del equipo en caso de fallas, traslados y almacenajes en el sitio de su utilización, combustibles y lubricantes, el equipo y la mano de obra en apoyo a las maniobras de la excavación, el retiro del material producto de la excavación al banco de tiro en un radio no mayor de 20 km, y todo lo necesario para su correcta ejecución por unidad de obra terminada. | m3 | 1795.79
| 2.2.2.9.2 |  | 2.2.2.9.2 Estructura
410 | DGTM2112-PR-00091 | N.CTR.CAR.1.02.004/02 | Suministro, habilitado, armado y colocación de acero de refuerzo corrugado, ASTM A-706 grado 60 fy=4200 kg/cm2 en losa de nivel vestíbulo, en estaciones subterráneas, en los diámetros y distribuciones indicadas en proyecto el precio unitario incluye: El acero de refuerzo, los ganchos, dobleces, cortes, separadores, anillos, ganchos de izaje, soldaduras, conectores roscados y cuerda en varillas, traslapes, mermas, desperdicios, la mano de obra para su habilitado y armado, la maquinaria, equipo, herramienta y mano de obra para la colocación del acero de acuerdo a proyecto, los dispositivos necesarios para su colocación, las pruebas de calidad necesarias; así como los tiempos en activo, en espera y muertos para dar cumplimiento al proceso constructivo y las condiciones de uso de vía pública; el retiro del material no utilizable de este concepto al banco de tiro en un radio no mayor de 20 km, y todo lo necesario para su correcta ejecución por unidad de obra terminada. | kg | 16533.56
411 | DGTM2112-PR-00092 | N.CTR.CAR.1.02.003/04 | Suministro, fabricación y colocación de concreto estructural premezclado clase I bombeable en losa de nivel vestíbulo en estaciones subterráneas, con una f´c=400 kg/cm2, agregado máximo 15 mm, y recubrimiento mínimo de 40 mm, el precio unitario incluye: los materiales puestos en el sitio de su colocación, mermas y desperdicios, vibrado y membrana de curado; la maquinaria, equipo y mano de obra para su fabricación; la maquinaria, herramienta, equipo y mano de obra para su transporte y colocación, las pruebas de calidad necesarias, los dispositivos necesarios para su colocación, las pruebas de calidad necesarias; así como los tiempos en activo, en espera y muertos para dar cumplimiento al proceso constructivo y las condiciones de uso de vía pública; el retiro del material no utilizable de este concepto al banco de tiro en un radio no mayor de 20 km, y todo lo necesario para su correcta ejecución por unidad de obra terminada. | m3 | 79.75
412 | DGTM2112-PR-00093 | N-CTR-CAR-1-02-003-04 | Suministro, habilitado, ensamble y colocación de cimbra en losa de nivel vestíbulo, en estaciones subterráneas, acabado aparente el precio unitario incluye: los materiales puestos en el sitio de su utilización, la madera, su sistema de apuntalamiento y soporte ya sea tubular o de madera a la altura que indique el proyecto, herrajes, sujetadores, contraventeos, puntales, sus desperdicios y número de usos, la mano de obra para su habilitado y armado, la maquinaria, equipo, herramienta y mano de obra para la colocación de acuerdo a proyecto, los dispositivos necesarios para su colocación y desmoldaje, las pruebas de calidad necesarias; así como los tiempos en activo, en espera y muertos para dar cumplimiento al proceso constructivo y las condiciones de uso de vía pública; el retiro del material no utilizable de este concepto al banco de tiro en un radio no mayor de 20 km, y todo lo necesario para su correcta ejecución por unidad de obra terminada. Se pagarán los metros cuadrados en contacto con el concreto. | m2 | 106.33
413 | DGTM2112-PR-00752 | N.CTR.CAR.1.02.005/01 | Suministro, habilitado, fabricación y colocación de estructura de acceso a estaciones subterráneas (columnas, vigas, placa etc), formada por perfiles estructurales y placas de acero A 709M Grado 345 y límite elástico 345 MPa, soldada, con uniones articuladas y rígidas, según lo indicado en proyecto. El precio unitario incluye: el suministro del perfil estructural, atiesadores, mermas, desperdicios y descalibre, soldadura, pintura anticorrosiva y materiales de menor consumo; la mano de obra para trazo, corte, habilitado, presentación, armado, esmerilado, soldado, limpieza, acarreo libre horizontal y/o vertical, pintura anticorrosiva epoxy de zinc (base disolvente) de espesor de película seca de 40 (cuarenta) micras; pintura acabado final compuesta de capa intermedia de epoxy (base disolvente) con espesor de película seca de 70 (setenta) micras y capa de acabado final de poliuretano (base disolvente) con espesor de película seca de 50 (cincuenta) micras, del color según lo indicado en proyecto ejecutivo; ; la limpieza con chorro de arena; la aplicación de pintura anticorrosiva y acabado final;; la estructura temporal de apuntalamiento en caso necesario; los elementos de fijación temporal para evitar volteo de la pieza; la maquinaria, equipo y herramienta necesarios para la ejecución de los trabajos; los tiempos en activo, en espera y muertos para dar cumplimiento al proceso constructivo y las condiciones de uso de vía pública; y todo lo necesario para su correcta ejecución por unidad de obra terminada | kg | 12317.95
| 2.2.3 |  | 2.2.3 Arquitectura
| 2.2.3.1 |  | 2.2.3.1 Puertas
414 | DGTM2112-PR-00029 | EP 029 | Suministro, habilitado y colocación de puerta simple metálica de claro libre de 1.0 x 2.10 metros, de acero galvanizado calibre 20 con perfil metálico perimetral, marco galvanizado calibre 18, bisagras ocultas de 160 mm con capacidad de carga de 80 Kg por par de bisagras, manijas de acero recubiertas de plástico negro, cerradura marca TESA o similar equivalente, con aplicación de pintura electrostática en polvo color rojo, y demás elementos según proyecto, el precio unitario incluye: los equipos, herramienta y mano de obra para realizar el trabajo; los materiales puestos en el sitio de su colocación: anclas, marco metálico, perfil metálico, lámina metálica, aislamiento, bisagras, manijas, cerradura; mermas y desperdicios; trazo y nivelación las veces necesarias; el contratista será el responsable de la protección de los elementos de este concepto hasta la entrega al organismo operador, deberá reponer los elementos dañados las veces que sean necesarias; los acarreos internos necesarios; así como; Maquinaria, equipo, herramienta y mano de obra para la ejecución del concepto puestos en el sitio de su utilización; los tiempos en activo, en espera y muertos para dar cumplimiento al proceso constructivo y a las condiciones de uso de vía pública; combustibles y lubricantes, el retiro del material producto de la actividad al banco de tiro en un radio no mayor de 20 km, se entiende por similar equivalente aquellos materiales que cumplen como mínimo con las mismas especificaciones técnicas de calidad, duración y garantía, y todo lo necesario para su correcta ejecución por unidad de obra terminada. | PZA | 41
415 | DGTM2112-PR-00030 | EP 029 | Suministro, habilitado y colocación de puerta doble metálica de claro libre de 2.20 x 2.30 metros, de acero galvanizado calibre 20 con perfil metálico perimetral, marco galvanizado calibre 18, bisagras ocultas de 160 mm con capacidad de carga de 80 Kg por par de bisagras, manijas de acero recubiertas de plástico negro, cerradura marca TESA o similar equivalente, con aplicación de pintura electrostática en polvo color rojo, y demás elementos según proyecto, el precio unitario incluye: los equipos, herramienta y mano de obra para realizar el trabajo; los materiales puestos en el sitio de su colocación: anclas, marco metálico, perfil metálico, lámina metálica, aislamiento, bisagras, manijas, cerrdura; mermas y desperdicios; trazo y nivelación las veces necesarias; el contratista será el responsable de la protección de los elementos de este concepto hasta la entrega al organismo operador, deberá reponer los elementos dañados las veces que sean necesarias; los acarreos internos necesarios; así como; Maquinaria, equipo, herramienta y mano de obra para la ejecución del concepto puestos en el sitio de su utilización; los tiempos en activo, en espera y muertos para dar cumplimiento al proceso constructivo y a las condiciones de uso de vía pública; combustibles y lubricantes, el retiro del material producto de la actividad al banco de tiro en un radio no mayor de 20 km, , y todo lo necesario para su correcta ejecución por unidad de obra terminada. | PZA | 11
| 2.2.3.2 |  | 2.2.3.2 Nivel Anden
| 2.2.3.2.1 |  | 2.2.3.2.1 Pisos
416 | DGTM2112-PR-00699 | EP 031 | Suministro y colocación de placas de granito para pisos de tráfico pesado SHADOW BLACK o G684 de 600mm x 1200mm x 3/4" de espesor, igual a muestra autorizada, acabado pulido brillado (nivel 90 en pulimento) seleccionado y clasificado como Calidad A, rectificado en medidas y espesor de acuerdo a norma Internacional. Tratamiento con químico oleofobo en su cara superior y laterales además el mortero cemento-arena relación 1:4 para la colocación y su mezcla para la aplicación. Debido al volumen el material deberá ser suministrado clasificado y separado en tonalidades dentro de rangos previamente definidos por el proyecto, nivel anden de estaciones subterráneas, el precio unitario incluye: los equipos, herramienta y mano de obra para realizar el trabajo; los materiales puestos en el sitio de su colocación; el adhesivo y su mezcla para su aplicación; mermas y desperdicios, los acarreos internos necesarios, las pruebas de calidad necesarias, trazo y nivelación las veces necesarias; así como: maquinaria, equipo, herramienta y mano de obra para la ejecución del concepto puestos en el sitio de su utilización; los tiempos en activo, en espera y muertos para dar cumplimiento al proceso constructivo y a las condiciones de uso de vía pública; combustibles y lubricantes, el retiro del material producto de la actividad al banco de tiro en un radio no mayor de 20 km, se entiende por similar equivalente aquellos materiales que cumplen como mínimo con las mismas especificaciones técnicas de calidad, duración y garantía, y todo lo necesario para su correcta ejecución por unidad de obra terminada. | m2 | 859.175
417 | DGTM2112-PR-00700 | EP 031 | Suministro y colocación de placas de granito para pisos de tráfico pesado SHADOW BLACK o G684 de 600mm x 600mm x 3/4" de espesor, igual a muestra autorizada, acabado pulido brillado (nivel 90 en pulimento) seleccionado y clasificado como Calidad A, rectificado en medidas y espesor de acuerdo a norma Internacional. Tratamiento con químico oleofobo en su cara superior y laterales además el mortero cemento-arena relación 1:4 para la colocación y su mezcla para la aplicación. Debido al volumen el material deberá ser suministrado clasificado y separado en tonalidades dentro de rangos previamente definidos por el proyecto, nivel anden en estaciones subterraneas, el precio unitario incluye: los equipos, herramienta y mano de obra para realizar el trabajo; los materiales puestos en el sitio de su colocación; el adhesivo y su mezcla para su aplicación; mermas y desperdicios, los acarreos internos necesarios, las pruebas de calidad necesarias, trazo y nivelación las veces necesarias; así como: maquinaria, equipo, herramienta y mano de obra para la ejecución del concepto puestos en el sitio de su utilización; los tiempos en activo, en espera y muertos para dar cumplimiento al proceso constructivo y a las condiciones de uso de vía pública; combustibles y lubricantes, el retiro del material producto de la actividad al banco de tiro en un radio no mayor de 20 km, se entiende por similar equivalente aquellos materiales que cumplen como mínimo con las mismas especificaciones técnicas de calidad, duración y garantía, y todo lo necesario para su correcta ejecución por unidad de obra terminada. | m2 | 331.425
418 | DGTM2112-PR-00701 | EP 032 | Suministro y colocación de zoclo de placas de granito para pisos de tráfico pesado SHADOW BLACK o G684 de 7 cm de altura 3/4" de espesor, igual a muestra autorizada, acabado pulido brillado (nivel 90 en pulimento) seleccionado y clasificado como Calidad A, rectificado en medidas y espesor de acuerdo a norma Internacional. Tratamiento con químico oleofobo en su cara superior y laterales. Debido al volumen el material deberá ser suministrado clasificado y separado en tonalidades dentro de rangos previamente definidos por el proyecto, nivel anden en estaciones subterráneas, el precio unitario incluye: los equipos, herramienta y mano de obra para realizar el trabajo; los materiales puestos en el sitio de su colocación; el mortero cemento-arena relación 1:4 para la colocación y su mezcla para la aplicación, las pruebas de calidad necesarias y su mezcla para su aplicación; mermas y desperdicios, los acarreos internos necesarios, trazo y nivelación las veces necesarias; así como: maquinaria, equipo, herramienta y mano de obra para la ejecución del concepto puestos en el sitio de su utilización; los tiempos en activo, en espera y muertos para dar cumplimiento al proceso constructivo y a las condiciones de uso de vía pública; combustibles y lubricantes, el retiro del material producto de la actividad al banco de tiro en un radio no mayor de 20 km, se entiende por similar equivalente aquellos materiales que cumplen como mínimo con las mismas especificaciones técnicas de calidad, duración y garantía, y todo lo necesario para su correcta ejecución por unidad de obra terminada. | m | 207.12
419 | DGTM2112-PR-00702 | EP 033 | Suministro, habilitado y colocación de guía táctil para invidentes “FRANJA PODOTÁCTIL” de concreto polimérico o similar equivalente, de sección 20x20x2.5 cm con altura de relieves de 5 mm, INDICADOR DE ADVERTENCIA con relieve de botones, nivel anden de estaciones subterráneas, el precio unitario incluye: los equipos, herramienta y mano de obra para realizar el trabajo; los materiales puestos en el sitio de su colocación, mermas y desperdicios, trazo y nivelación las veces necesarias, el adhesivo para su colocación recomendado por el proveedor, los acarreos internos necesarios; las pruebas de calidad necesarias; así como; Maquinaria, equipo, herramienta y mano de obra para la ejecución del concepto puestos en el sitio de su utilización; los tiempos en activo, en espera y muertos para dar cumplimiento al proceso constructivo y a las condiciones de uso de vía pública; combustibles y lubricantes, el retiro del material producto de la actividad al banco de tiro en un radio no mayor de 20 km, se entiende por similar equivalente aquellos materiales que cumplen como mínimo con las mismas especificaciones técnicas de calidad, duración y garantía, y todo lo necesario para su correcta ejecución por unidad de obra terminada. | m | 152.2
420 | DGTM2112-PR-00703 | EP 033 | Suministro, habilitado y colocación de guía táctil para invidentes “FRANJA PODOTÁCTIL” de concreto polimérico o similar equivalente, de sección 20x20x2.5 cm con altura de relieves de 5 mm, INDICADOR DE DIRECCIÓN-AVANCE con relieve de franjas paralelas, nivel anden de estaciones subterráneas, el precio unitario incluye: los equipos, herramienta y mano de obra para realizar el trabajo; los materiales puestos en el sitio de su colocación, mermas y desperdicios, trazo y nivelación las veces necesarias, el adhesivo para su colocación recomendado por el proveedor, los acarreos internos necesarios, las pruebas de calidad necesarias; así como; Maquinaria, equipo, herramienta y mano de obra para la ejecución del concepto puestos en el sitio de su utilización; los tiempos en activo, en espera y muertos para dar cumplimiento al proceso constructivo y a las condiciones de uso de vía pública; combustibles y lubricantes, el retiro del material producto de la actividad al banco de tiro en un radio no mayor de 20 km, se entiende por similar equivalente aquellos materiales que cumplen como mínimo con las mismas especificaciones técnicas de calidad, duración y garantía, y todo lo necesario para su correcta ejecución por unidad de obra terminada. | m | 9.9
421 | DGTM2112-PR-00704 | EP 233 | Construcción de “nariz de anden en estaciones subterráneas”, con la geometría, armado, concreto f´c y acabado según proyecto, el precio unitario incluye: los equipos, herramienta y mano de obra para realizar el trabajo; los materiales puestos en el sitio de su colocación, mermas y desperdicios, trazo y nivelación las veces necesarias, los andamios necesarios y plataformas para la realización del trabajo, la cimbra de acabado aparente (puntales, barrotes, triplay, separadores, etc); el concreto con acabado indicado en proyecto, su vibrado, descimbrado, membrana de curado; acero de refuerzo con sus ganchos, amarres, bastones, traslapes, soldadura, incluye el concreto, la mezcla, el acarreo y colocación del mismo; los acarreos internos necesarios; las pruebas de calidad necesarias; así como: maquinaria, equipo, herramienta y mano de obra para la ejecución del concepto puestos en el sitio de su utilización; los tiempos en activo, en espera y muertos para dar cumplimiento al proceso constructivo y a las condiciones de uso de vía pública; combustibles y lubricantes, el retiro del material producto de la actividad al banco de tiro en un radio no mayor de 20 km, y todo lo necesario para su correcta ejecución por unidad de obra terminada. | m | 213
| 2.2.3.2.2 |  | 2.2.3.2.2 Muros
422 | DGTM2112-PR-00705 | EP 073 | Construcción de muro divisorio de block hueco 12x20x40 junteado con cemento arena en proporción 1:4 en nivel anden de estaciones subterráneas, el precio unitario incluye: los equipos, herramienta y mano de obra para realizar el trabajo; los materiales puestos en el sitio de su colocación, mermas y desperdicios, trazo y nivelación las veces necesarias, los andamios necesarios y plataformas para la realización del trabajo, los acarreos internos necesarios; así como; Maquinaria, equipo, herramienta y mano de obra para la ejecución del concepto puestos en el sitio de su utilización; los tiempos en activo, en espera y muertos para dar cumplimiento al proceso constructivo y a las condiciones de uso de vía pública; combustibles y lubricantes, el retiro del material producto de la actividad al banco de tiro en un radio no mayor de 20 km, y todo lo necesario para su correcta ejecución por unidad de obra terminada. | m2 | 297.34
423 | DGTM2112-PR-00706 | EP 072 | Construcción y aplicación de aplanado tipo fino de 2 cm. de espesor a base de cemento-arena en proporción 1:5 aplicado en muros de nivel anden de estaciones subterráneas. el precio unitario incluye: los equipos, herramienta y mano de obra para realizar el trabajo; los materiales puestos en el sitio de su colocación, mermas y desperdicios, trazo y nivelación las veces necesarias, los andamios necesarios y plataformas para la realización del trabajo, los acarreos internos necesarios; así como; Maquinaria, equipo, herramienta y mano de obra para la ejecución del concepto puestos en el sitio de su utilización; los tiempos en activo, en espera y muertos para dar cumplimiento al proceso constructivo y a las condiciones de uso de vía pública; combustibles y lubricantes, el retiro del material producto de la actividad al banco de tiro en un radio no mayor de 20 km, y todo lo necesario para su correcta ejecución por unidad de obra terminada. | m2 | 594.68
424 | DGTM2112-PR-00707 | EP 037 | Suministro y aplicación de pintura de esmalte mate COMEX 100 o similar equivalente, color gris perla 106 acabado mate, a dos manos de pintura con previa aplicación de sellador. En muros de nivel anden de estaciones subterráneas, El precio unitario incluye: los equipos, herramienta y mano de obra para realizar el trabajo; los materiales puestos en el sitio de su aplicación, el sellador previamente aplicado en el muro, mermas y desperdicios, los andamios necesarios y plataformas para la realización del trabajo, los acarreos internos necesarios y las pruebas de calidad necesarias; así como: Maquinaria, equipo, herramienta y mano de obra para la ejecución del concepto puestos en el sitio de su utilización; los tiempos en activo, en espera y muertos para dar cumplimiento al proceso constructivo y a las condiciones de uso de vía pública; combustibles y lubricantes, el retiro del material producto de la actividad al banco de tiro en un radio no mayor de 20 km, se entiende por similar equivalente aquellos materiales que cumplen como mínimo con las mismas especificaciones técnicas de calidad, duración y garantía, y todo lo necesario para su correcta ejecución por unidad de obra terminada. | m2 | 769.01
425 | DGTM2112-PR-00708 | EP 079 | Suministro y colocación de cristal templado 9 mm, marca SAINT GOBAIN o similar equivalente, modelo planilaque evolution color blanco, en muros de nivel anden de estaciones subterráneas, a la altura indicada en proyecto, colocado con conectores sobre soporte estándar de acero inoxidable y perfiles de acero estructural, de acuerdo a despiece y colocación indicada en planos, en pasarela de acceso, El precio incluye: los elementos de fijación necesarios para su colocación indicados en el proyecto, los equipos, herramienta y mano de obra para realizar el trabajo; los materiales puestos en el sitio de su colocación; mermas y desperdicios, los andamios necesarios y plataformas para la realización del trabajo, los elementos de fijación y soporte, tornillería, soportes, sujetadores, sistemas de fijación, sellos de goma, juntas; trazo y nivelación las veces necesarias; el contratista será el responsable de la protección de los elementos de este concepto hasta la entrega al organismo operador, deberá reponer los elementos dañados las veces que sean necesarias; los acarreos internos necesarios y las pruebas de calidad necesarias; así como: maquinaria, equipo, herramienta y mano de obra para la ejecución del concepto puestos en el sitio de su utilización; los tiempos en activo, en espera y muertos para dar cumplimiento al proceso constructivo y a las condiciones de uso de vía pública; combustibles y lubricantes, el retiro del material producto de la actividad al banco de tiro en un radio no mayor de 20 km, se entiende por similar equivalente aquellos materiales que cumplen como mínimo con las mismas especificaciones técnicas de calidad, duración y garantía, y todo lo necesario para su correcta ejecución por unidad de obra terminada. | m2 | 80.32
426 | DGTM2112-PR-00709 | EP 234 | Suministro, habilitado y colocación de panel de fibrocemento de 8 mm de espesor ANTIGRAFITI marca FUNDER MAX o similar equivalente, MODELO MAX EXTERIOR F-QUALITAT 0070 COLOR CARBON GREY en piezas de 20x100 cm, a una cara, colocado sobre bastidor de estructura metálica, de acuerdo a despiece indicado en planos, en muros de nivel anden de estaciones subterráneas, el precio unitario incluye: los equipos, herramienta y mano de obra para realizar el trabajo; los materiales puestos en el sitio de su colocación; el fibrocemento, el bastidor de estructura metálica; soldadura, elementos de unión, los elementos de fijación; mermas y desperdicios, los andamios necesarios y plataformas para la realización del trabajo; tornillería, soportes, sujetadores, sistemas de fijación; sellos de goma; juntas; trazo y nivelación las veces necesarias; los acarreos horizontales y verticales necesarios; así como; Maquinaria, equipo, herramienta y mano de obra para la ejecución del concepto puestos en el sitio de su utilización; los tiempos en activo, en espera y muertos para dar cumplimiento al proceso constructivo y a las condiciones de uso de vía pública; combustibles y lubricantes, el retiro del material producto de la actividad al banco de tiro en un radio no mayor de 20 km, se entiende por similar equivalente aquellos materiales que cumplen como mínimo con las mismas especificaciones técnicas de calidad, duración y garantía, y todo lo necesario para su correcta ejecución por unidad de obra terminada. | m2 | 527.96
427 | DGTM2112-PR-00710 | EP 040 | Suministro y colocación de loseta cerámica marca INTERCERAMIC o similar equivalente, modelo TESSUTO RECTIFICADO color ECRU GRAY, uso comercial tráfico intenso clasificación PEI V, de dimensiones de 59x59 cm, colocada con junta a hueso con adhesivo tipo Crest o similar equivalente. En muros de nivel anden de estaciones subterráneas, El precio unitario incluye: los equipos, herramienta y mano de obra para realizar el trabajo; los materiales puestos en el sitio de su colocación; el adhesivo tipo Crest o similar equivalente y su mezcla para su aplicación; mermas y desperdicios; trazo y nivelación las veces necesarias; los acarreos internos necesarios; las pruebas de calidad necesarias; así como: maquinaria, equipo, herramienta y mano de obra para la ejecución del concepto puestos en el sitio de su utilización; los tiempos en activo, en espera y muertos para dar cumplimiento al proceso constructivo y a las condiciones de uso de vía pública; combustibles y lubricantes, el retiro del material producto de la actividad al banco de tiro en un radio no mayor de 20 km, se entiende por similar equivalente aquellos materiales que cumplen como mínimo con las mismas especificaciones técnicas de calidad, duración y garantía, y todo lo necesario para su correcta ejecución por unidad de obra terminada. | m2 | 24.7
| 2.2.3.2.3 |  | 2.2.3.2.3 Plafones
428 | DGTM2112-PR-00711 | EP 055 | Suministro y aplicación de pintura vinílica anti-polvo, aplicada en plafón de nivel anden de estaciones subterráneas, aplicación a dos manos de pintura previa aplicación de sellador, El precio unitario incluye: los equipos, herramienta y mano de obra para realizar el trabajo; los materiales puestos en el sitio de su aplicación, el sellador previamente aplicado en el plafón, mermas y desperdicios, los andamios necesarios y plataformas para la realización del trabajo, los acarreos internos necesarios y las pruebas de calidad necesarias; así como: Maquinaria, equipo, herramienta y mano de obra para la ejecución del concepto puestos en el sitio de su utilización; los tiempos en activo, en espera y muertos para dar cumplimiento al proceso constructivo y a las condiciones de uso de vía pública; combustibles y lubricantes, el retiro del material producto de la actividad al banco de tiro en un radio no mayor de 20 km, se entiende por similar equivalente aquellos materiales que cumplen como mínimo con las mismas especificaciones técnicas de calidad, duración y garantía, y todo lo necesario para su correcta ejecución por unidad de obra terminada. | m2 | 478.241
429 | DGTM2112-PR-00712 | EP 045 | Suministro, habilitado y colocación de plafón de paneles de HPL marca FUNDERMAX o similar equivalente a una cara para interiores de 6 mm. de espesor línea UNI FARBEN, color 0730 gris claro, sujeto a estructura de soporte y suspendido de losa de concreto, a una altura indicada en proyecto, nivel anden de estaciones subterráneas, El precio unitario incluye: los equipos, herramienta y mano de obra para realizar el trabajo; los materiales puestos en el sitio de su colocación; mermas y desperdicios, los andamios necesarios y plataformas para la realización del trabajo, los elementos de fijación, soporte y estructura metálica para su fijación, bastidor, tornillería, soportes, sujetadores, sistemas de fijación, sellos de goma, juntas; trazo y nivelación las veces necesarias; los acarreos internos verticales y horizontales necesarios; las pruebas de calidad necesarias; así como: maquinaria, equipo, herramienta y mano de obra para la ejecución del concepto puestos en el sitio de su utilización; los tiempos en activo, en espera y muertos para dar cumplimiento al proceso constructivo y a las condiciones de uso de vía pública; combustibles y lubricantes, el retiro del material producto de la actividad al banco de tiro en un radio no mayor de 20 km, se entiende por similar equivalente aquellos materiales que cumplen como mínimo con las mismas especificaciones técnicas de calidad, duración y garantía, y todo lo necesario para su correcta ejecución por unidad de obra terminada. | m2 | 436.8
430 | DGTM2112-PR-00713 | EP 044 | Suministro, habilitado y colocación de falso plafón de Tablaroca liso WATER RESIST o similar equivalente de 5/8” de espesor, colocado sobre bastidor metálico, suspendido de losa de concreto, a la altura indicada en proyecto. nivel anden de estaciones subterráneas, El precio unitario incluye: los equipos, herramienta y mano de obra para realizar el trabajo; los materiales puestos en el sitio de su colocación; mermas y desperdicios, los andamios necesarios y plataformas para la realización del trabajo, los elementos de fijación, soporte y bastidor (canal, canaletas, postes, tornillos, cinta de refuerzo marca perfacinta o similar equivalente); trazo y nivelación las veces necesarias; los acarreos internos necesarios y las pruebas de calidad necesarias; así como: maquinaria, equipo, herramienta y mano de obra para la ejecución del concepto puestos en el sitio de su utilización; los tiempos en activo, en espera y muertos para dar cumplimiento al proceso constructivo y a las condiciones de uso de vía pública; combustibles y lubricantes, el retiro del material producto de la actividad al banco de tiro en un radio no mayor de 20 km, y todo lo necesario para su correcta ejecución por unidad de obra terminada. | m2 | 4.21
| 2.2.3.3 |  | 2.2.3.3 Nivel Distribuidor
| 2.2.3.3.1 |  | 2.2.3.3.1 Pisos
431 | DGTM2112-PR-00714 | EP 031 | Suministro y colocación de placas de granito para pisos de tráfico pesado SHADOW BLACK o G684 de 600mm x 1200mm x 3/4" de espesor, igual a muestra autorizada, acabado pulido brillado (nivel 90 en pulimento) seleccionado y clasificado como Calidad A, rectificado en medidas y espesor de acuerdo a norma Internacional. Tratamiento con químico oleofobo en su cara superior y laterales además el mortero cemento-arena relación 1:4 para la colocación y su mezcla para la aplicación. Debido al volumen el material deberá ser suministrado clasificado y separado en tonalidades dentro de rangos previamente definidos por el proyecto, nivel distribuidor de estaciones subterráneas, el precio unitario incluye: los equipos, herramienta y mano de obra para realizar el trabajo; los materiales puestos en el sitio de su colocación; el adhesivo y su mezcla para su aplicación; mermas y desperdicios, los acarreos internos necesarios, las pruebas de calidad necesarias, trazo y nivelación las veces necesarias; así como: maquinaria, equipo, herramienta y mano de obra para la ejecución del concepto puestos en el sitio de su utilización; los tiempos en activo, en espera y muertos para dar cumplimiento al proceso constructivo y a las condiciones de uso de vía pública; combustibles y lubricantes, el retiro del material producto de la actividad al banco de tiro en un radio no mayor de 20 km, se entiende por similar equivalente aquellos materiales que cumplen como mínimo con las mismas especificaciones técnicas de calidad, duración y garantía, y todo lo necesario para su correcta ejecución por unidad de obra terminada. | m2 | 242.8
432 | DGTM2112-PR-01555 | EP 185 | Losa de nivelacion, el precio unitario incluye: los equipos, herramienta y mano de obra para realizar el trabajo; los materiales puestos en el sitio de su colocación; el adhesivo y su mezcla para su aplicación; mermas y desperdicios, los acarreos internos necesarios, las pruebas de calidad necesarias, trazo y nivelación las veces necesarias; así como: maquinaria, equipo, herramienta y mano de obra para la ejecución del concepto puestos en el sitio de su utilización; los tiempos en activo, en espera y muertos para dar cumplimiento al proceso constructivo y a las condiciones de uso de vía pública; combustibles y lubricantes, el retiro del material producto de la actividad al banco de tiro en un radio no mayor de 20 km, se entiende por similar equivalente aquellos materiales que cumplen como mínimo con las mismas especificaciones técnicas de calidad, duración y garantía, y todo lo necesario para su correcta ejecución por unidad de obra terminada. | m2 | 421.67
433 | DGTM2112-PR-01556 | EP 025 | Resina epoxico, el precio unitario incluye: los equipos, herramienta y mano de obra para realizar el trabajo; los materiales puestos en el sitio de su colocación; el adhesivo y su mezcla para su aplicación; mermas y desperdicios, los acarreos internos necesarios, las pruebas de calidad necesarias, trazo y nivelación las veces necesarias; así como: maquinaria, equipo, herramienta y mano de obra para la ejecución del concepto puestos en el sitio de su utilización; los tiempos en activo, en espera y muertos para dar cumplimiento al proceso constructivo y a las condiciones de uso de vía pública; combustibles y lubricantes, el retiro del material producto de la actividad al banco de tiro en un radio no mayor de 20 km, se entiende por similar equivalente aquellos materiales que cumplen como mínimo con las mismas especificaciones técnicas de calidad, duración y garantía, y todo lo necesario para su correcta ejecución por unidad de obra terminada. | m2 | 421.67
| 2.2.3.3.2 |  | 2.2.3.3.2 Muros
434 | DGTM2112-PR-00715 | EP 073 | Construcción de muro divisorio de block hueco 12x20x40 junteado con cemento arena en proporción 1:4 en nivel distribuidor de estaciones subterráneas, el precio unitario incluye: los equipos, herramienta y mano de obra para realizar el trabajo; los materiales puestos en el sitio de su colocación, mermas y desperdicios, trazo y nivelación las veces necesarias, los andamios necesarios y plataformas para la realización del trabajo, los acarreos internos necesarios; así como; Maquinaria, equipo, herramienta y mano de obra para la ejecución del concepto puestos en el sitio de su utilización; los tiempos en activo, en espera y muertos para dar cumplimiento al proceso constructivo y a las condiciones de uso de vía pública; combustibles y lubricantes, el retiro del material producto de la actividad al banco de tiro en un radio no mayor de 20 km, y todo lo necesario para su correcta ejecución por unidad de obra terminada. | m2 | 702.06
435 | DGTM2112-PR-00716 | EP 072 | Construcción y aplicación de aplanado tipo fino de 2 cm. de espesor a base de cemento-arena en proporción 1:5 aplicado en muros de nivel distribuidor de estaciones subterráneas. el precio unitario incluye: los equipos, herramienta y mano de obra para realizar el trabajo; los materiales puestos en el sitio de su colocación, mermas y desperdicios, trazo y nivelación las veces necesarias, los andamios necesarios y plataformas para la realización del trabajo, los acarreos internos necesarios; así como; Maquinaria, equipo, herramienta y mano de obra para la ejecución del concepto puestos en el sitio de su utilización; los tiempos en activo, en espera y muertos para dar cumplimiento al proceso constructivo y a las condiciones de uso de vía pública; combustibles y lubricantes, el retiro del material producto de la actividad al banco de tiro en un radio no mayor de 20 km, y todo lo necesario para su correcta ejecución por unidad de obra terminada. | m2 | 1123.86
436 | DGTM2112-PR-00717 | EP 037 | Suministro y aplicación de pintura de esmalte mate COMEX 100 o similar equivalente, color gris perla 106 acabado mate, a dos manos de pintura con previa aplicación de sellador. En muros de nivel distribuidor de estaciones subterráneas, El precio unitario incluye: los equipos, herramienta y mano de obra para realizar el trabajo; los materiales puestos en el sitio de su aplicación, el sellador previamente aplicado en el muro, mermas y desperdicios, los andamios necesarios y plataformas para la realización del trabajo, los acarreos internos necesarios y las pruebas de calidad necesarias; así como: Maquinaria, equipo, herramienta y mano de obra para la ejecución del concepto puestos en el sitio de su utilización; los tiempos en activo, en espera y muertos para dar cumplimiento al proceso constructivo y a las condiciones de uso de vía pública; combustibles y lubricantes, el retiro del material producto de la actividad al banco de tiro en un radio no mayor de 20 km, se entiende por similar equivalente aquellos materiales que cumplen como mínimo con las mismas especificaciones técnicas de calidad, duración y garantía, y todo lo necesario para su correcta ejecución por unidad de obra terminada. | m2 | 1038.38
437 | DGTM2112-PR-00718 | EP 234 | Suministro, habilitado y colocación de panel de fibrocemento de 8 mm de espesor ANTIGRAFITI marca FUNDER MAX o similar equivalente, MODELO MAX EXTERIOR F-QUALITAT 0070 COLOR CARBON GREY en piezas de 20x100 cm, a una cara, colocado sobre bastidor de estructura metálica, de acuerdo a despiece indicado en planos, en muros de nivel distribuidor de estaciones subterráneas, el precio unitario incluye: los equipos, herramienta y mano de obra para realizar el trabajo; los materiales puestos en el sitio de su colocación; el fibrocemento, el bastidor de estructura metálica; soldadura, elementos de unión, los elementos de fijación; mermas y desperdicios, los andamios necesarios y plataformas para la realización del trabajo; tornillería, soportes, sujetadores, sistemas de fijación; sellos de goma; juntas; trazo y nivelación las veces necesarias; los acarreos horizontales y verticales necesarios; así como; Maquinaria, equipo, herramienta y mano de obra para la ejecución del concepto puestos en el sitio de su utilización; los tiempos en activo, en espera y muertos para dar cumplimiento al proceso constructivo y a las condiciones de uso de vía pública; combustibles y lubricantes, el retiro del material producto de la actividad al banco de tiro en un radio no mayor de 20 km, se entiende por similar equivalente aquellos materiales que cumplen como mínimo con las mismas especificaciones técnicas de calidad, duración y garantía, y todo lo necesario para su correcta ejecución por unidad de obra terminada. | m2 | 361.18
438 | DGTM2112-PR-01560 | EP 079 | Suministro y colocación de cristal templado 9 mm, marca SAINT GOBAIN o similar equivalente, modelo planilaque evolution color blanco, en muros de nivel distribuidor de estaciones subterráneas, a la altura indicada en proyecto, colocado con conectores sobre soporte estándar de acero inoxidable y perfiles de acero estructural, de acuerdo a despiece y colocación indicada en planos, en pasarela de acceso, El precio incluye: los elementos de fijación necesarios para su colocación indicados en el proyecto, los equipos, herramienta y mano de obra para realizar el trabajo; los materiales puestos en el sitio de su colocación; mermas y desperdicios, los andamios necesarios y plataformas para la realización del trabajo, los elementos de fijación y soporte, tornillería, soportes, sujetadores, sistemas de fijación, sellos de goma, juntas; trazo y nivelación las veces necesarias; el contratista será el responsable de la protección de los elementos de este concepto hasta la entrega al organismo operador, deberá reponer los elementos dañados las veces que sean necesarias; los acarreos internos necesarios y las pruebas de calidad necesarias; así como: maquinaria, equipo, herramienta y mano de obra para la ejecución del concepto puestos en el sitio de su utilización; los tiempos en activo, en espera y muertos para dar cumplimiento al proceso constructivo y a las condiciones de uso de vía pública; combustibles y lubricantes, el retiro del material producto de la actividad al banco de tiro en un radio no mayor de 20 km, se entiende por similar equivalente aquellos materiales que cumplen como mínimo con las mismas especificaciones técnicas de calidad, duración y garantía, y todo lo necesario para su correcta ejecución por unidad de obra terminada. | m2 | 131.53
| 2.2.3.3.3 |  | 2.2.3.3.3 Plafones
439 | DGTM2112-PR-00719 | EP 055 | Suministro y aplicación de pintura vinílica anti-polvo, aplicada en plafón de nivel distribuidor de estaciones subterráneas, aplicación a dos manos de pintura previa aplicación de sellador, El precio unitario incluye: los equipos, herramienta y mano de obra para realizar el trabajo; los materiales puestos en el sitio de su aplicación, el sellador previamente aplicado en el plafón, mermas y desperdicios, los andamios necesarios y plataformas para la realización del trabajo, los acarreos internos necesarios y las pruebas de calidad necesarias; así como: Maquinaria, equipo, herramienta y mano de obra para la ejecución del concepto puestos en el sitio de su utilización; los tiempos en activo, en espera y muertos para dar cumplimiento al proceso constructivo y a las condiciones de uso de vía pública; combustibles y lubricantes, el retiro del material producto de la actividad al banco de tiro en un radio no mayor de 20 km, se entiende por similar equivalente aquellos materiales que cumplen como mínimo con las mismas especificaciones técnicas de calidad, duración y garantía, y todo lo necesario para su correcta ejecución por unidad de obra terminada. | m2 | 383.63
440 | DGTM2112-PR-00720 | EP 045 | Suministro, habilitado y colocación de plafón de paneles de HPL marca FUNDERMAX o similar equivalente a una cara para interiores de 6 mm. de espesor línea UNI FARBEN, color 0730 gris claro, sujeto a estructura de soporte y suspendido de losa de concreto, a una altura indicada en proyecto, nivel distribuidor de estaciones subterráneas, El precio unitario incluye: los equipos, herramienta y mano de obra para realizar el trabajo; los materiales puestos en el sitio de su colocación; mermas y desperdicios, los andamios necesarios y plataformas para la realización del trabajo, los elementos de fijación, soporte y estructura metálica para su fijación, bastidor, tornillería, soportes, sujetadores, sistemas de fijación, sellos de goma, juntas; trazo y nivelación las veces necesarias; los acarreos internos verticales y horizontales necesarios; las pruebas de calidad necesarias; así como: maquinaria, equipo, herramienta y mano de obra para la ejecución del concepto puestos en el sitio de su utilización; los tiempos en activo, en espera y muertos para dar cumplimiento al proceso constructivo y a las condiciones de uso de vía pública; combustibles y lubricantes, el retiro del material producto de la actividad al banco de tiro en un radio no mayor de 20 km, se entiende por similar equivalente aquellos materiales que cumplen como mínimo con las mismas especificaciones técnicas de calidad, duración y garantía, y todo lo necesario para su correcta ejecución por unidad de obra terminada. | m2 | 588.54
| 2.2.3.3.4 |  | 2.2.3.3.4 Herreria
441 | DGTM2112-PR-00721 | EP 047 | Suministro habilitado y colocación de barandal a base de cristal templado marca SAINT GOBAIN GLASS modelo planilux claro de 9.5 mm. de espesor con cantos pulidos perimetrales y ocho barrenos rectos de 1 pulgada, con tubo pasamanos de acero inoxidable C-304 de 2 pulgadas de diámetro y herraje para soporte de pasamano en barra de acero inoxidable de 1 ¼ de pulgadas con chapetón roscable a esparrago de 3/8 de pulgada de diámetro y solera de acero inoxidable de ¼ de pulgada de espesor, herraje espaciador para sujeción de cristal y neopreno shore 80 en color blanco para calza de cristal, con la modulación y geometría indicada en proyecto, nivel distribuidor y escaleras hacia nivel anden de estaciones subterráneas, el precio unitario incluye: los equipos, herramienta y mano de obra para realizar el trabajo; los materiales puestos en el sitio de su colocación; el cristal templado, el tubo de acero inoxidable, los herrajes, la barra de acero inoxidable, chapetones roscables, solera de acero inoxidable, el neopreno shore 80, los barrenos en cristal; mermas y desperdicios; trazo y nivelación las veces necesarias; el contratista será el responsable de la protección de los elementos de este concepto hasta la entrega al organismo operador, deberá reponer los elementos dañados las veces que sean necesarias; los acarreos internos necesarios horizontales y verticales hasta el lugar de su utilización; las pruebas de calidad necesarias; así como: maquinaria, equipo, herramienta y mano de obra para la ejecución del concepto puestos en el sitio de su utilización; los tiempos en activo, en espera y muertos para dar cumplimiento al proceso constructivo y a las condiciones de uso de vía pública; combustibles y lubricantes, el retiro del material producto de la actividad al banco de tiro en un radio no mayor de 20 km, y todo lo necesario para su correcta ejecución por unidad de obra terminada. | m2 | 95.22
442 | DGTM2112-PR-00723 | N.CTR.CAR.1.02.004/02 | Suministro, y colocación de sistema de anclaje a base de varilla lisa de acero de diámetro de 3/8 ASTM A-706 grado 60 fy=4200 kg/cm2 en fijación de barandal, con una longitud de anclaje de 7 pulgadas con resina HILTI RE-500 o similar equivalente, con cuerda en su extremo para la colocación de tuerca de fijación y elemento a anclar, nivel distribuidor y escaleras hacia nivel anden de estaciones subterráneas, el precio unitario incluye: El acero, la resina HILTI o similar equivalente, el barreno, la limpieza del barreno, la tuerca, roldanas; la maquinaria, equipo, herramienta y mano de obra para la colocación de acuerdo a proyecto, los dispositivos necesarios para su colocación, las pruebas de calidad necesarias; así como los tiempos en activo, en espera y muertos para dar cumplimiento al proceso constructivo y las condiciones de uso de vía pública; el retiro del material no utilizable de este concepto al banco de tiro en un radio no mayor de 20 km, se entiende por similar equivalente aquellos materiales que cumplen como mínimo con las mismas especificaciones técnicas de calidad, duración y garantía, y todo lo necesario para su correcta ejecución por unidad de obra terminada. | pza. | 190
443 | DGTM2112-PR-01557 | EP 012 | Barandal para esacleras de servicio, , el precio unitario incluye: los equipos, herramienta y mano de obra para realizar el trabajo; los materiales puestos en el sitio de su colocación; el cristal templado, el tubo de acero inoxidable, los herrajes, la barra de acero inoxidable, chapetones roscables, solera de acero inoxidable, el neopreno shore 80, los barrenos en cristal; mermas y desperdicios; trazo y nivelación las veces necesarias; el contratista será el responsable de la protección de los elementos de este concepto hasta la entrega al organismo operador, deberá reponer los elementos dañados las veces que sean necesarias; los acarreos internos necesarios horizontales y verticales hasta el lugar de su utilización; las pruebas de calidad necesarias; así como: maquinaria, equipo, herramienta y mano de obra para la ejecución del concepto puestos en el sitio de su utilización; los tiempos en activo, en espera y muertos para dar cumplimiento al proceso constructivo y a las condiciones de uso de vía pública; combustibles y lubricantes, el retiro del material producto de la actividad al banco de tiro en un radio no mayor de 20 km, y todo lo necesario para su correcta ejecución por unidad de obra terminada. | m | 42.76
444 | DGTM2112-PR-01558 | EP 012 | Pasamanos empotrado a muro en esacaleras de servicio, , el precio unitario incluye: los equipos, herramienta y mano de obra para realizar el trabajo; los materiales puestos en el sitio de su colocación; el cristal templado, el tubo de acero inoxidable, los herrajes, la barra de acero inoxidable, chapetones roscables, solera de acero inoxidable, el neopreno shore 80, los barrenos en cristal; mermas y desperdicios; trazo y nivelación las veces necesarias; el contratista será el responsable de la protección de los elementos de este concepto hasta la entrega al organismo operador, deberá reponer los elementos dañados las veces que sean necesarias; los acarreos internos necesarios horizontales y verticales hasta el lugar de su utilización; las pruebas de calidad necesarias; así como: maquinaria, equipo, herramienta y mano de obra para la ejecución del concepto puestos en el sitio de su utilización; los tiempos en activo, en espera y muertos para dar cumplimiento al proceso constructivo y a las condiciones de uso de vía pública; combustibles y lubricantes, el retiro del material producto de la actividad al banco de tiro en un radio no mayor de 20 km, y todo lo necesario para su correcta ejecución por unidad de obra terminada. | m | 30.86
445 | DGTM2112-PR-01559 | EP 012 | Barandal para esacleras de servicio, , el precio unitario incluye: los equipos, herramienta y mano de obra para realizar el trabajo; los materiales puestos en el sitio de su colocación; el cristal templado, el tubo de acero inoxidable, los herrajes, la barra de acero inoxidable, chapetones roscables, solera de acero inoxidable, el neopreno shore 80, los barrenos en cristal; mermas y desperdicios; trazo y nivelación las veces necesarias; el contratista será el responsable de la protección de los elementos de este concepto hasta la entrega al organismo operador, deberá reponer los elementos dañados las veces que sean necesarias; los acarreos internos necesarios horizontales y verticales hasta el lugar de su utilización; las pruebas de calidad necesarias; así como: maquinaria, equipo, herramienta y mano de obra para la ejecución del concepto puestos en el sitio de su utilización; los tiempos en activo, en espera y muertos para dar cumplimiento al proceso constructivo y a las condiciones de uso de vía pública; combustibles y lubricantes, el retiro del material producto de la actividad al banco de tiro en un radio no mayor de 20 km, y todo lo necesario para su correcta ejecución por unidad de obra terminada. | m | 14.44
| 2.2.3.4 |  | 2.2.3.4 Nivel intermedio
| 2.2.3.4.1 |  | 2.2.3.4.1 Pisos
446 | DGTM2112-PR-00724 | EP 031 | Suministro y colocación de placas de granito para pisos de tráfico pesado SHADOW BLACK o G684 de 600mm x 1200mm x 3/4" de espesor, igual a muestra autorizada, acabado pulido brillado (nivel 90 en pulimento) seleccionado y clasificado como Calidad A, rectificado en medidas y espesor de acuerdo a norma Internacional. Tratamiento con químico oleofobo en su cara superior y laterales además el mortero cemento-arena relación 1:4 para la colocación y su mezcla para la aplicación. Debido al volumen el material deberá ser suministrado clasificado y separado en tonalidades dentro de rangos previamente definidos por el proyecto, nivel intermedio de estaciones subterráneas, el precio unitario incluye: los equipos, herramienta y mano de obra para realizar el trabajo; los materiales puestos en el sitio de su colocación; el adhesivo y su mezcla para su aplicación; mermas y desperdicios, los acarreos internos necesarios, las pruebas de calidad necesarias, trazo y nivelación las veces necesarias; así como: maquinaria, equipo, herramienta y mano de obra para la ejecución del concepto puestos en el sitio de su utilización; los tiempos en activo, en espera y muertos para dar cumplimiento al proceso constructivo y a las condiciones de uso de vía pública; combustibles y lubricantes, el retiro del material producto de la actividad al banco de tiro en un radio no mayor de 20 km, se entiende por similar equivalente aquellos materiales que cumplen como mínimo con las mismas especificaciones técnicas de calidad, duración y garantía, y todo lo necesario para su correcta ejecución por unidad de obra terminada. | m2 | 579.98
447 | DGTM2112-PR-01555 | EP 185 | Losa de nivelacion, el precio unitario incluye: los equipos, herramienta y mano de obra para realizar el trabajo; los materiales puestos en el sitio de su colocación; el adhesivo y su mezcla para su aplicación; mermas y desperdicios, los acarreos internos necesarios, las pruebas de calidad necesarias, trazo y nivelación las veces necesarias; así como: maquinaria, equipo, herramienta y mano de obra para la ejecución del concepto puestos en el sitio de su utilización; los tiempos en activo, en espera y muertos para dar cumplimiento al proceso constructivo y a las condiciones de uso de vía pública; combustibles y lubricantes, el retiro del material producto de la actividad al banco de tiro en un radio no mayor de 20 km, se entiende por similar equivalente aquellos materiales que cumplen como mínimo con las mismas especificaciones técnicas de calidad, duración y garantía, y todo lo necesario para su correcta ejecución por unidad de obra terminada. | m2 | 536.207
448 | DGTM2112-PR-01556 | EP 025 | Resina epoxico, el precio unitario incluye: los equipos, herramienta y mano de obra para realizar el trabajo; los materiales puestos en el sitio de su colocación; el adhesivo y su mezcla para su aplicación; mermas y desperdicios, los acarreos internos necesarios, las pruebas de calidad necesarias, trazo y nivelación las veces necesarias; así como: maquinaria, equipo, herramienta y mano de obra para la ejecución del concepto puestos en el sitio de su utilización; los tiempos en activo, en espera y muertos para dar cumplimiento al proceso constructivo y a las condiciones de uso de vía pública; combustibles y lubricantes, el retiro del material producto de la actividad al banco de tiro en un radio no mayor de 20 km, se entiende por similar equivalente aquellos materiales que cumplen como mínimo con las mismas especificaciones técnicas de calidad, duración y garantía, y todo lo necesario para su correcta ejecución por unidad de obra terminada. | m2 | 536.207
| 2.2.3.4.2 |  | 2.2.3.4.2 Muros
449 | DGTM2112-PR-00725 | EP 073 | Construcción de muro divisorio de block hueco 12x20x40 junteado con cemento arena en proporción 1:4 en nivel intermedio de estaciones subterráneas, el precio unitario incluye: los equipos, herramienta y mano de obra para realizar el trabajo; los materiales puestos en el sitio de su colocación, mermas y desperdicios, trazo y nivelación las veces necesarias, los andamios necesarios y plataformas para la realización del trabajo, los acarreos internos necesarios; así como; Maquinaria, equipo, herramienta y mano de obra para la ejecución del concepto puestos en el sitio de su utilización; los tiempos en activo, en espera y muertos para dar cumplimiento al proceso constructivo y a las condiciones de uso de vía pública; combustibles y lubricantes, el retiro del material producto de la actividad al banco de tiro en un radio no mayor de 20 km, y todo lo necesario para su correcta ejecución por unidad de obra terminada. | m2 | 1187.43
450 | DGTM2112-PR-00726 | EP 072 | Construcción y aplicación de aplanado tipo fino de 2 cm. de espesor a base de cemento-arena en proporción 1:5 aplicado en muros de nivel intermedio de estaciones subterráneas. el precio unitario incluye: los equipos, herramienta y mano de obra para realizar el trabajo; los materiales puestos en el sitio de su colocación, mermas y desperdicios, trazo y nivelación las veces necesarias, los andamios necesarios y plataformas para la realización del trabajo, los acarreos internos necesarios; así como; Maquinaria, equipo, herramienta y mano de obra para la ejecución del concepto puestos en el sitio de su utilización; los tiempos en activo, en espera y muertos para dar cumplimiento al proceso constructivo y a las condiciones de uso de vía pública; combustibles y lubricantes, el retiro del material producto de la actividad al banco de tiro en un radio no mayor de 20 km, y todo lo necesario para su correcta ejecución por unidad de obra terminada. | m2 | 1597.52
451 | DGTM2112-PR-00727 | EP 037 | Suministro y aplicación de pintura de esmalte mate COMEX 100 o similar equivalente, color gris perla 106 acabado mate, a dos manos de pintura con previa aplicación de sellador. En muros de nivel intermedio de estaciones subterráneas, El precio unitario incluye: los equipos, herramienta y mano de obra para realizar el trabajo; los materiales puestos en el sitio de su aplicación, el sellador previamente aplicado en el muro, mermas y desperdicios, los andamios necesarios y plataformas para la realización del trabajo, los acarreos internos necesarios y las pruebas de calidad necesarias; así como: Maquinaria, equipo, herramienta y mano de obra para la ejecución del concepto puestos en el sitio de su utilización; los tiempos en activo, en espera y muertos para dar cumplimiento al proceso constructivo y a las condiciones de uso de vía pública; combustibles y lubricantes, el retiro del material producto de la actividad al banco de tiro en un radio no mayor de 20 km, se entiende por similar equivalente aquellos materiales que cumplen como mínimo con las mismas especificaciones técnicas de calidad, duración y garantía, y todo lo necesario para su correcta ejecución por unidad de obra terminada. | m2 | 1147.32
452 | DGTM2112-PR-00728 | EP 079 | Suministro y colocación de cristal templado 9 mm, marca SAINT GOBAIN o similar equivalente, modelo planilaque evolution color blanco, en muros de nivel intermedio de estaciones subterráneas, a la altura indicada en proyecto, colocado con conectores sobre soporte estándar de acero inoxidable y perfiles de acero estructural, de acuerdo a despiece y colocación indicada en planos, El precio incluye: los elementos de fijación necesarios para su colocación indicados en el proyecto, los equipos, herramienta y mano de obra para realizar el trabajo; los materiales puestos en el sitio de su colocación; mermas y desperdicios, los andamios necesarios y plataformas para la realización del trabajo, los elementos de fijación y soporte, tornillería, soportes, sujetadores, sistemas de fijación, sellos de goma, juntas; trazo y nivelación las veces necesarias; el contratista será el responsable de la protección de los elementos de este concepto hasta la entrega al organismo operador, deberá reponer los elementos dañados las veces que sean necesarias; los acarreos internos necesarios y las pruebas de calidad necesarias; así como: maquinaria, equipo, herramienta y mano de obra para la ejecución del concepto puestos en el sitio de su utilización; los tiempos en activo, en espera y muertos para dar cumplimiento al proceso constructivo y a las condiciones de uso de vía pública; combustibles y lubricantes, el retiro del material producto de la actividad al banco de tiro en un radio no mayor de 20 km, se entiende por similar equivalente aquellos materiales que cumplen como mínimo con las mismas especificaciones técnicas de calidad, duración y garantía, y todo lo necesario para su correcta ejecución por unidad de obra terminada. | m2 | 223.28
453 | DGTM2112-PR-00729 | EP 038 | Suministro, habilitado y colocación de muro tablaroca firecode tipo X, o similar equivalente de 5/8 de espesor, colocado sobre bastidor metálico a una cara, nivel intermedio, el precio unitario incluye: los equipos, herramienta y mano de obra para realizar el trabajo; los materiales puestos en el sitio de su colocación; mermas y desperdicios, los andamios necesarios y plataformas para la realización del trabajo, los elementos de fijación, soporte y bastidor (canal, canaletas, postes, tornillos, cinta de refuerzo marca perfacinta o similar equivalente); trazo y nivelación las veces necesarias; los acarreos internos necesarios y pruebas de calidad necesarias; así como: maquinaria, equipo, herramienta y mano de obra para la ejecución del concepto puestos en el sitio de su utilización; los tiempos en activo, en espera y muertos para dar cumplimiento al proceso constructivo y a las condiciones de uso de vía pública; combustibles y lubricantes, el retiro del material producto de la actividad al banco de tiro en un radio no mayor de 20 km, se entiende por similar equivalente aquellos materiales que cumplen como mínimo con las mismas especificaciones técnicas de calidad, duración y garantía; y todo lo necesario para su correcta ejecución por unidad de obra terminada. | m2 | 457.26
454 | DGTM2112-PR-00730 | EP 035 | Suministro, habilitado y colocación de muro panel de fibrocemento de 8 mm de espesor marca FUNDER MAX o similar equivalente, MODELO MAX EXTERIOR F-QUALITAT 0070 COLOR CARBON GREY en piezas de 20x100 cm, a una cara, colocado sobre bastidor de estructura metálica, de acuerdo a despiece indicado en planos, nivel intermedio, el precio unitario incluye: los equipos, herramienta y mano de obra para realizar el trabajo; los materiales puestos en el sitio de su colocación; el fibrocemento, el bastidor de estructura metálica; soldadura, elementos de unión, los elementos de fijación; mermas y desperdicios, los andamios necesarios y plataformas para la realización del trabajo; tornillería, soportes, sujetadores, sistemas de fijación; sellos de goma; juntas; trazo y nivelación las veces necesarias; los acarreos horizontales y verticales necesarios; así como; Maquinaria, equipo, herramienta y mano de obra para la ejecución del concepto puestos en el sitio de su utilización; los tiempos en activo, en espera y muertos para dar cumplimiento al proceso constructivo y a las condiciones de uso de vía pública; combustibles y lubricantes, el retiro del material producto de la actividad al banco de tiro en un radio no mayor de 20 km, se entiende por similar equivalente aquellos materiales que cumplen como mínimo con las mismas especificaciones técnicas de calidad, duración y garantía, y todo lo necesario para su correcta ejecución por unidad de obra terminada. | m2 | 1297.95
| 2.2.3.4.3 |  | 2.2.3.4.3 Plafones
455 | DGTM2112-PR-00731 | EP 055 | Suministro y aplicación de pintura vinílica anti-polvo, aplicada en plafón de nivel intermedio de estaciones subterráneas, aplicación a dos manos de pintura previa aplicación de sellador, El precio unitario incluye: los equipos, herramienta y mano de obra para realizar el trabajo; los materiales puestos en el sitio de su aplicación, el sellador previamente aplicado en el plafón, mermas y desperdicios, los andamios necesarios y plataformas para la realización del trabajo, los acarreos internos necesarios y las pruebas de calidad necesarias; así como: Maquinaria, equipo, herramienta y mano de obra para la ejecución del concepto puestos en el sitio de su utilización; los tiempos en activo, en espera y muertos para dar cumplimiento al proceso constructivo y a las condiciones de uso de vía pública; combustibles y lubricantes, el retiro del material producto de la actividad al banco de tiro en un radio no mayor de 20 km, se entiende por similar equivalente aquellos materiales que cumplen como mínimo con las mismas especificaciones técnicas de calidad, duración y garantía, y todo lo necesario para su correcta ejecución por unidad de obra terminada. | m2 | 748.62
456 | DGTM2112-PR-00732 | EP 045 | Suministro, habilitado y colocación de plafón de paneles de HPL marca FUNDERMAX o similar equivalente a una cara para interiores de 6 mm. de espesor línea UNI FARBEN, color 0730 gris claro, sujeto a estructura de soporte y suspendido de losa de concreto, a una altura indicada en proyecto, nivel intermedio de estaciones subterráneas, El precio unitario incluye: los equipos, herramienta y mano de obra para realizar el trabajo; los materiales puestos en el sitio de su colocación; mermas y desperdicios, los andamios necesarios y plataformas para la realización del trabajo, los elementos de fijación, soporte y estructura metálica para su fijación, bastidor, tornillería, soportes, sujetadores, sistemas de fijación, sellos de goma, juntas; trazo y nivelación las veces necesarias; los acarreos internos verticales y horizontales necesarios; las pruebas de calidad necesarias; así como: maquinaria, equipo, herramienta y mano de obra para la ejecución del concepto puestos en el sitio de su utilización; los tiempos en activo, en espera y muertos para dar cumplimiento al proceso constructivo y a las condiciones de uso de vía pública; combustibles y lubricantes, el retiro del material producto de la actividad al banco de tiro en un radio no mayor de 20 km, se entiende por similar equivalente aquellos materiales que cumplen como mínimo con las mismas especificaciones técnicas de calidad, duración y garantía, y todo lo necesario para su correcta ejecución por unidad de obra terminada. | m2 | 752.16
457 | DGTM2112-PR-00733 | EP 079 | Suministro y colocación de cristal templado 9 mm, marca SAINT GOBAIN o similar equivalente, modelo planilaque evolution color blanco, en plafón nivel intermedio de estaciones subterráneas, a la altura indicada en proyecto, colocado con conectores sobre soporte estándar de acero inoxidable tipo araña y perfiles de acero estructural, de acuerdo a despiece y colocación indicada en planos, El precio incluye: los elementos de fijación necesarios para su colocación indicados en el proyecto, los equipos, herramienta y mano de obra para realizar el trabajo; los materiales puestos en el sitio de su colocación; mermas y desperdicios, los andamios necesarios y plataformas para la realización del trabajo, los elementos de fijación y soporte, tornillería, soportes, sujetadores, sistemas de fijación, sellos de goma, juntas; trazo y nivelación las veces necesarias; el contratista será el responsable de la protección de los elementos de este concepto hasta la entrega al organismo operador, deberá reponer los elementos dañados las veces que sean necesarias; los acarreos internos necesarios y las pruebas de calidad necesarias; así como: maquinaria, equipo, herramienta y mano de obra para la ejecución del concepto puestos en el sitio de su utilización; los tiempos en activo, en espera y muertos para dar cumplimiento al proceso constructivo y a las condiciones de uso de vía pública; combustibles y lubricantes, el retiro del material producto de la actividad al banco de tiro en un radio no mayor de 20 km, se entiende por similar equivalente aquellos materiales que cumplen como mínimo con las mismas especificaciones técnicas de calidad, duración y garantía, y todo lo necesario para su correcta ejecución por unidad de obra terminada. | m2 | 391.5
| 2.2.3.4.4 |  | 2.2.3.4.4 Herreria
458 | DGTM2112-PR-00734 | EP 047 | Suministro habilitado y colocación de barandal a base de cristal templado marca SAINT GOBAIN GLASS modelo planilux claro de 9.5 mm. de espesor con cantos pulidos perimetrales y ocho barrenos rectos de 1 pulgada, con tubo pasamanos de acero inoxidable C-304 de 2 pulgadas de diámetro y herraje para soporte de pasamano en barra de acero inoxidable de 1 ¼ de pulgadas con chapetón roscable a esparrago de 3/8 de pulgada de diámetro y solera de acero inoxidable de ¼ de pulgada de espesor, herraje espaciador para sujeción de cristal y neopreno shore 80 en color blanco para calza de cristal, con la modulación y geometría indicada en proyecto, nivel intermedio y escaleras hacia nivel distribuidor de estaciones subterráneas, el precio unitario incluye: los equipos, herramienta y mano de obra para realizar el trabajo; los materiales puestos en el sitio de su colocación; el cristal templado, el tubo de acero inoxidable, los herrajes, la barra de acero inoxidable, chapetones roscables, solera de acero inoxidable, el neopreno shore 80, los barrenos en cristal; mermas y desperdicios; trazo y nivelación las veces necesarias; el contratista será el responsable de la protección de los elementos de este concepto hasta la entrega al organismo operador, deberá reponer los elementos dañados las veces que sean necesarias; los acarreos internos necesarios horizontales y verticales hasta el lugar de su utilización; las pruebas de calidad necesarias; así como: maquinaria, equipo, herramienta y mano de obra para la ejecución del concepto puestos en el sitio de su utilización; los tiempos en activo, en espera y muertos para dar cumplimiento al proceso constructivo y a las condiciones de uso de vía pública; combustibles y lubricantes, el retiro del material producto de la actividad al banco de tiro en un radio no mayor de 20 km, y todo lo necesario para su correcta ejecución por unidad de obra terminada. | m2 | 100.73
459 | DGTM2112-PR-00736 | N.CTR.CAR.1.02.004/02 | Suministro, y colocación de sistema de anclaje a base de varilla lisa de acero de diámetro de 3/8 ASTM A-706 grado 60 fy=4200 kg/cm2 en fijación de barandal, con una longitud de anclaje de 7 pulgadas con resina HILTI RE-500 o similar equivalente, con cuerda en su extremo para la colocación de tuerca de fijación y elemento a anclar, nivel intermedio y escaleras hacia nivel distribuidor de estaciones subterráneas, el precio unitario incluye: El acero, la resina HILTI o similar equivalente, el barreno, la limpieza del barreno, la tuerca, roldanas; la maquinaria, equipo, herramienta y mano de obra para la colocación de acuerdo a proyecto, los dispositivos necesarios para su colocación, las pruebas de calidad necesarias; así como los tiempos en activo, en espera y muertos para dar cumplimiento al proceso constructivo y las condiciones de uso de vía pública; el retiro del material no utilizable de este concepto al banco de tiro en un radio no mayor de 20 km, se entiende por similar equivalente aquellos materiales que cumplen como mínimo con las mismas especificaciones técnicas de calidad, duración y garantía, y todo lo necesario para su correcta ejecución por unidad de obra terminada. | pza. | 200
460 | DGTM2112-PR-01557 | EP 012 | Barandal para esacleras de servicio, , el precio unitario incluye: los equipos, herramienta y mano de obra para realizar el trabajo; los materiales puestos en el sitio de su colocación; el cristal templado, el tubo de acero inoxidable, los herrajes, la barra de acero inoxidable, chapetones roscables, solera de acero inoxidable, el neopreno shore 80, los barrenos en cristal; mermas y desperdicios; trazo y nivelación las veces necesarias; el contratista será el responsable de la protección de los elementos de este concepto hasta la entrega al organismo operador, deberá reponer los elementos dañados las veces que sean necesarias; los acarreos internos necesarios horizontales y verticales hasta el lugar de su utilización; las pruebas de calidad necesarias; así como: maquinaria, equipo, herramienta y mano de obra para la ejecución del concepto puestos en el sitio de su utilización; los tiempos en activo, en espera y muertos para dar cumplimiento al proceso constructivo y a las condiciones de uso de vía pública; combustibles y lubricantes, el retiro del material producto de la actividad al banco de tiro en un radio no mayor de 20 km, y todo lo necesario para su correcta ejecución por unidad de obra terminada. | m | 21.6
461 | DGTM2112-PR-01558 | EP 012 | Pasamanos empotrado a muro en esacaleras de servicio, , el precio unitario incluye: los equipos, herramienta y mano de obra para realizar el trabajo; los materiales puestos en el sitio de su colocación; el cristal templado, el tubo de acero inoxidable, los herrajes, la barra de acero inoxidable, chapetones roscables, solera de acero inoxidable, el neopreno shore 80, los barrenos en cristal; mermas y desperdicios; trazo y nivelación las veces necesarias; el contratista será el responsable de la protección de los elementos de este concepto hasta la entrega al organismo operador, deberá reponer los elementos dañados las veces que sean necesarias; los acarreos internos necesarios horizontales y verticales hasta el lugar de su utilización; las pruebas de calidad necesarias; así como: maquinaria, equipo, herramienta y mano de obra para la ejecución del concepto puestos en el sitio de su utilización; los tiempos en activo, en espera y muertos para dar cumplimiento al proceso constructivo y a las condiciones de uso de vía pública; combustibles y lubricantes, el retiro del material producto de la actividad al banco de tiro en un radio no mayor de 20 km, y todo lo necesario para su correcta ejecución por unidad de obra terminada. | m | 31.12
462 | DGTM2112-PR-01559 | EP 012 | Barandal para esacleras de servicio, , el precio unitario incluye: los equipos, herramienta y mano de obra para realizar el trabajo; los materiales puestos en el sitio de su colocación; el cristal templado, el tubo de acero inoxidable, los herrajes, la barra de acero inoxidable, chapetones roscables, solera de acero inoxidable, el neopreno shore 80, los barrenos en cristal; mermas y desperdicios; trazo y nivelación las veces necesarias; el contratista será el responsable de la protección de los elementos de este concepto hasta la entrega al organismo operador, deberá reponer los elementos dañados las veces que sean necesarias; los acarreos internos necesarios horizontales y verticales hasta el lugar de su utilización; las pruebas de calidad necesarias; así como: maquinaria, equipo, herramienta y mano de obra para la ejecución del concepto puestos en el sitio de su utilización; los tiempos en activo, en espera y muertos para dar cumplimiento al proceso constructivo y a las condiciones de uso de vía pública; combustibles y lubricantes, el retiro del material producto de la actividad al banco de tiro en un radio no mayor de 20 km, y todo lo necesario para su correcta ejecución por unidad de obra terminada. | m | 15.66
| 2.2.3.5 |  | 2.2.3.5 Nivel Vestibulo
| 2.2.3.5.1 |  | 2.2.3.5.1 Pisos
463 | DGTM2112-PR-00737 | EP 031 | Suministro y colocación de placas de granito para pisos de tráfico pesado SHADOW BLACK o G684 de 600mm x 1200mm x 3/4" de espesor, igual a muestra autorizada, acabado pulido brillado (nivel 90 en pulimento) seleccionado y clasificado como Calidad A, rectificado en medidas y espesor de acuerdo a norma Internacional. Tratamiento con químico oleofobo en su cara superior y laterales además el mortero cemento-arena relación 1:4 para la colocación y su mezcla para la aplicación. Debido al volumen el material deberá ser suministrado clasificado y separado en tonalidades dentro de rangos previamente definidos por el proyecto, nivel vestibulo de estaciones subterráneas, el precio unitario incluye: los equipos, herramienta y mano de obra para realizar el trabajo; los materiales puestos en el sitio de su colocación; el adhesivo y su mezcla para su aplicación; mermas y desperdicios, los acarreos internos necesarios, las pruebas de calidad necesarias, trazo y nivelación las veces necesarias; así como: maquinaria, equipo, herramienta y mano de obra para la ejecución del concepto puestos en el sitio de su utilización; los tiempos en activo, en espera y muertos para dar cumplimiento al proceso constructivo y a las condiciones de uso de vía pública; combustibles y lubricantes, el retiro del material producto de la actividad al banco de tiro en un radio no mayor de 20 km, se entiende por similar equivalente aquellos materiales que cumplen como mínimo con las mismas especificaciones técnicas de calidad, duración y garantía, y todo lo necesario para su correcta ejecución por unidad de obra terminada. | m2 | 939.98
464 | DGTM2112-PR-00738 | EP 031 | Suministro y colocación de placas de granito para pisos de tráfico pesado SHADOW BLACK o G684 de 600mm x 600mm x 3/4" de espesor, igual a muestra autorizada, acabado pulido brillado (nivel 90 en pulimento) seleccionado y clasificado como Calidad A, rectificado en medidas y espesor de acuerdo a norma Internacional. Tratamiento con químico oleofobo en su cara superior y laterales además el mortero cemento-arena relación 1:4 para la colocación y su mezcla para la aplicación. Debido al volumen el material deberá ser suministrado clasificado y separado en tonalidades dentro de rangos previamente definidos por el proyecto, nivel vestibulo en estaciones subterraneas, el precio unitario incluye: los equipos, herramienta y mano de obra para realizar el trabajo; los materiales puestos en el sitio de su colocación; el adhesivo y su mezcla para su aplicación; mermas y desperdicios, los acarreos internos necesarios, las pruebas de calidad necesarias, trazo y nivelación las veces necesarias; así como: maquinaria, equipo, herramienta y mano de obra para la ejecución del concepto puestos en el sitio de su utilización; los tiempos en activo, en espera y muertos para dar cumplimiento al proceso constructivo y a las condiciones de uso de vía pública; combustibles y lubricantes, el retiro del material producto de la actividad al banco de tiro en un radio no mayor de 20 km, se entiende por similar equivalente aquellos materiales que cumplen como mínimo con las mismas especificaciones técnicas de calidad, duración y garantía, y todo lo necesario para su correcta ejecución por unidad de obra terminada. | m2 | 52.51
465 | DGTM2112-PR-00739 | EP 032 | Suministro y colocación de zoclo de placas de granito para pisos de tráfico pesado SHADOW BLACK o G684 de 7 cm de altura 3/4" de espesor, igual a muestra autorizada, acabado pulido brillado (nivel 90 en pulimento) seleccionado y clasificado como Calidad A, rectificado en medidas y espesor de acuerdo a norma Internacional. Tratamiento con químico oleofobo en su cara superior y laterales. Debido al volumen el material deberá ser suministrado clasificado y separado en tonalidades dentro de rangos previamente definidos por el proyecto, nivel vestibulo en estaciones subterráneas, el precio unitario incluye: los equipos, herramienta y mano de obra para realizar el trabajo; los materiales puestos en el sitio de su colocación; el mortero cemento-arena relación 1:4 para la colocación y su mezcla para la aplicación, las pruebas de calidad necesarias y su mezcla para su aplicación; mermas y desperdicios, los acarreos internos necesarios, trazo y nivelación las veces necesarias; así como: maquinaria, equipo, herramienta y mano de obra para la ejecución del concepto puestos en el sitio de su utilización; los tiempos en activo, en espera y muertos para dar cumplimiento al proceso constructivo y a las condiciones de uso de vía pública; combustibles y lubricantes, el retiro del material producto de la actividad al banco de tiro en un radio no mayor de 20 km, se entiende por similar equivalente aquellos materiales que cumplen como mínimo con las mismas especificaciones técnicas de calidad, duración y garantía, y todo lo necesario para su correcta ejecución por unidad de obra terminada. | m | 38.28
466 | DGTM2112-PR-01555 | EP 185 | Losa de nivelacion, el precio unitario incluye: los equipos, herramienta y mano de obra para realizar el trabajo; los materiales puestos en el sitio de su colocación; el adhesivo y su mezcla para su aplicación; mermas y desperdicios, los acarreos internos necesarios, las pruebas de calidad necesarias, trazo y nivelación las veces necesarias; así como: maquinaria, equipo, herramienta y mano de obra para la ejecución del concepto puestos en el sitio de su utilización; los tiempos en activo, en espera y muertos para dar cumplimiento al proceso constructivo y a las condiciones de uso de vía pública; combustibles y lubricantes, el retiro del material producto de la actividad al banco de tiro en un radio no mayor de 20 km, se entiende por similar equivalente aquellos materiales que cumplen como mínimo con las mismas especificaciones técnicas de calidad, duración y garantía, y todo lo necesario para su correcta ejecución por unidad de obra terminada. | m2 | 686.93
467 | DGTM2112-PR-01556 | EP 025 | Resina epoxico, el precio unitario incluye: los equipos, herramienta y mano de obra para realizar el trabajo; los materiales puestos en el sitio de su colocación; el adhesivo y su mezcla para su aplicación; mermas y desperdicios, los acarreos internos necesarios, las pruebas de calidad necesarias, trazo y nivelación las veces necesarias; así como: maquinaria, equipo, herramienta y mano de obra para la ejecución del concepto puestos en el sitio de su utilización; los tiempos en activo, en espera y muertos para dar cumplimiento al proceso constructivo y a las condiciones de uso de vía pública; combustibles y lubricantes, el retiro del material producto de la actividad al banco de tiro en un radio no mayor de 20 km, se entiende por similar equivalente aquellos materiales que cumplen como mínimo con las mismas especificaciones técnicas de calidad, duración y garantía, y todo lo necesario para su correcta ejecución por unidad de obra terminada. | m2 | 343.92
| 2.2.3.5.2 |  | 2.2.3.5.2 Muros
468 | DGTM2112-PR-00740 | EP 072 | Construcción y aplicación de aplanado tipo fino de 2 cm. de espesor a base de cemento-arena en proporción 1:5 aplicado en muros de nivel vestibulo de estaciones subterráneas. el precio unitario incluye: los equipos, herramienta y mano de obra para realizar el trabajo; los materiales puestos en el sitio de su colocación, mermas y desperdicios, trazo y nivelación las veces necesarias, los andamios necesarios y plataformas para la realización del trabajo, los acarreos internos necesarios; así como; Maquinaria, equipo, herramienta y mano de obra para la ejecución del concepto puestos en el sitio de su utilización; los tiempos en activo, en espera y muertos para dar cumplimiento al proceso constructivo y a las condiciones de uso de vía pública; combustibles y lubricantes, el retiro del material producto de la actividad al banco de tiro en un radio no mayor de 20 km, y todo lo necesario para su correcta ejecución por unidad de obra terminada. | m2 | 1314.33
469 | DGTM2112-PR-00741 | EP 037 | Suministro y aplicación de pintura de esmalte mate COMEX 100 o similar equivalente, color gris perla 106 acabado mate, a dos manos de pintura con previa aplicación de sellador. En muros de nivel vestibulo de estaciones subterráneas, El precio unitario incluye: los equipos, herramienta y mano de obra para realizar el trabajo; los materiales puestos en el sitio de su aplicación, el sellador previamente aplicado en el muro, mermas y desperdicios, los andamios necesarios y plataformas para la realización del trabajo, los acarreos internos necesarios y las pruebas de calidad necesarias; así como: Maquinaria, equipo, herramienta y mano de obra para la ejecución del concepto puestos en el sitio de su utilización; los tiempos en activo, en espera y muertos para dar cumplimiento al proceso constructivo y a las condiciones de uso de vía pública; combustibles y lubricantes, el retiro del material producto de la actividad al banco de tiro en un radio no mayor de 20 km, se entiende por similar equivalente aquellos materiales que cumplen como mínimo con las mismas especificaciones técnicas de calidad, duración y garantía, y todo lo necesario para su correcta ejecución por unidad de obra terminada. | m2 | 948.27
470 | DGTM2112-PR-00742 | EP 073 | Construcción de muro divisorio de block hueco 12x20x40 junteado con cemento arena en proporción 1:4 en nivel vestibulo de estaciones subterráneas, el precio unitario incluye: los equipos, herramienta y mano de obra para realizar el trabajo; los materiales puestos en el sitio de su colocación, mermas y desperdicios, trazo y nivelación las veces necesarias, los andamios necesarios y plataformas para la realización del trabajo, los acarreos internos necesarios; así como; Maquinaria, equipo, herramienta y mano de obra para la ejecución del concepto puestos en el sitio de su utilización; los tiempos en activo, en espera y muertos para dar cumplimiento al proceso constructivo y a las condiciones de uso de vía pública; combustibles y lubricantes, el retiro del material producto de la actividad al banco de tiro en un radio no mayor de 20 km, y todo lo necesario para su correcta ejecución por unidad de obra terminada. | m2 | 856.45
471 | DGTM2112-PR-00743 | EP 040 | Suministro y colocación de loseta cerámica marca INTERCERAMIC o similar equivalente, modelo TESSUTO RECTIFICADO color ECRU GRAY, uso comercial tráfico intenso clasificación PEI V, de dimensiones de 59x59 cm, colocada con junta a hueso con adhesivo tipo Crest o similar equivalente. En muros de nivel vestibulo de estaciones subterráneas, El precio unitario incluye: los equipos, herramienta y mano de obra para realizar el trabajo; los materiales puestos en el sitio de su colocación; el adhesivo tipo Crest o similar equivalente y su mezcla para su aplicación; mermas y desperdicios; trazo y nivelación las veces necesarias; los acarreos internos necesarios; las pruebas de calidad necesarias; así como: maquinaria, equipo, herramienta y mano de obra para la ejecución del concepto puestos en el sitio de su utilización; los tiempos en activo, en espera y muertos para dar cumplimiento al proceso constructivo y a las condiciones de uso de vía pública; combustibles y lubricantes, el retiro del material producto de la actividad al banco de tiro en un radio no mayor de 20 km, se entiende por similar equivalente aquellos materiales que cumplen como mínimo con las mismas especificaciones técnicas de calidad, duración y garantía, y todo lo necesario para su correcta ejecución por unidad de obra terminada. | m2 | 32.4
472 | DGTM2112-PR-00744 | EP 234 | Suministro, habilitado y colocación de panel de fibrocemento de 8 mm de espesor ANTIGRAFITI marca FUNDER MAX o similar equivalente, MODELO MAX EXTERIOR F-QUALITAT 0070 COLOR CARBON GREY en piezas de 20x100 cm, a una cara, colocado sobre bastidor de estructura metálica, de acuerdo a despiece indicado en planos, en muros de nivel vestibulo de estaciones subterráneas, el precio unitario incluye: los equipos, herramienta y mano de obra para realizar el trabajo; los materiales puestos en el sitio de su colocación; el fibrocemento, el bastidor de estructura metálica; soldadura, elementos de unión, los elementos de fijación; mermas y desperdicios, los andamios necesarios y plataformas para la realización del trabajo; tornillería, soportes, sujetadores, sistemas de fijación; sellos de goma; juntas; trazo y nivelación las veces necesarias; los acarreos horizontales y verticales necesarios; así como; Maquinaria, equipo, herramienta y mano de obra para la ejecución del concepto puestos en el sitio de su utilización; los tiempos en activo, en espera y muertos para dar cumplimiento al proceso constructivo y a las condiciones de uso de vía pública; combustibles y lubricantes, el retiro del material producto de la actividad al banco de tiro en un radio no mayor de 20 km, se entiende por similar equivalente aquellos materiales que cumplen como mínimo con las mismas especificaciones técnicas de calidad, duración y garantía, y todo lo necesario para su correcta ejecución por unidad de obra terminada. | m2 | 471.62
473 | DGTM2112-PR-00745 | EP 079 | Suministro y colocación de cristal templado 9 mm, marca SAINT GOBAIN o similar equivalente, modelo planilaque evolution color blanco, en muros de nivel vestíbulo de estaciones subterráneas, a la altura indicada en proyecto, colocado con conectores sobre soporte estándar de acero inoxidable y perfiles de acero estructural, de acuerdo a despiece y colocación indicada en planos, en pasarela de acceso, El precio incluye: los elementos de fijación necesarios para su colocación indicados en el proyecto, los equipos, herramienta y mano de obra para realizar el trabajo; los materiales puestos en el sitio de su colocación; mermas y desperdicios, los andamios necesarios y plataformas para la realización del trabajo, los elementos de fijación y soporte, tornillería, soportes, sujetadores, sistemas de fijación, sellos de goma, juntas; trazo y nivelación las veces necesarias; el contratista será el responsable de la protección de los elementos de este concepto hasta la entrega al organismo operador, deberá reponer los elementos dañados las veces que sean necesarias; los acarreos internos necesarios y las pruebas de calidad necesarias; así como: maquinaria, equipo, herramienta y mano de obra para la ejecución del concepto puestos en el sitio de su utilización; los tiempos en activo, en espera y muertos para dar cumplimiento al proceso constructivo y a las condiciones de uso de vía pública; combustibles y lubricantes, el retiro del material producto de la actividad al banco de tiro en un radio no mayor de 20 km, se entiende por similar equivalente aquellos materiales que cumplen como mínimo con las mismas especificaciones técnicas de calidad, duración y garantía, y todo lo necesario para su correcta ejecución por unidad de obra terminada. | m2 | 463.29
| 2.2.3.5.3 |  | 2.2.3.5.3 Plafones
474 | DGTM2112-PR-00746 | EP 055 | Suministro y aplicación de pintura vinílica anti-polvo, aplicada en plafón de nivel vestíbulo de estaciones subterráneas, aplicación a dos manos de pintura previa aplicación de sellador, El precio unitario incluye: los equipos, herramienta y mano de obra para realizar el trabajo; los materiales puestos en el sitio de su aplicación, el sellador previamente aplicado en el plafón, mermas y desperdicios, los andamios necesarios y plataformas para la realización del trabajo, los acarreos internos necesarios y las pruebas de calidad necesarias; así como: Maquinaria, equipo, herramienta y mano de obra para la ejecución del concepto puestos en el sitio de su utilización; los tiempos en activo, en espera y muertos para dar cumplimiento al proceso constructivo y a las condiciones de uso de vía pública; combustibles y lubricantes, el retiro del material producto de la actividad al banco de tiro en un radio no mayor de 20 km, se entiende por similar equivalente aquellos materiales que cumplen como mínimo con las mismas especificaciones técnicas de calidad, duración y garantía, y todo lo necesario para su correcta ejecución por unidad de obra terminada. | m2 | 530.53
475 | DGTM2112-PR-00747 | EP 044 | Suministro, habilitado y colocación de falso plafón de Tablaroca liso WATER RESIST o similar equivalente de 5/8” de espesor, colocado sobre bastidor metálico, suspendido de losa de concreto, a la altura indicada en proyecto. nivel vestíbulo de estaciones subterráneas, El precio unitario incluye: los equipos, herramienta y mano de obra para realizar el trabajo; los materiales puestos en el sitio de su colocación; mermas y desperdicios, los andamios necesarios y plataformas para la realización del trabajo, los elementos de fijación, soporte y bastidor (canal, canaletas, postes, tornillos, cinta de refuerzo marca perfacinta o similar equivalente); trazo y nivelación las veces necesarias; los acarreos internos necesarios y las pruebas de calidad necesarias; así como: maquinaria, equipo, herramienta y mano de obra para la ejecución del concepto puestos en el sitio de su utilización; los tiempos en activo, en espera y muertos para dar cumplimiento al proceso constructivo y a las condiciones de uso de vía pública; combustibles y lubricantes, el retiro del material producto de la actividad al banco de tiro en un radio no mayor de 20 km, y todo lo necesario para su correcta ejecución por unidad de obra terminada. | m2 | 51.93
476 | DGTM2112-PR-00748 | EP 045 | Suministro, habilitado y colocación de plafón de paneles de HPL marca FUNDERMAX o similar equivalente a una cara para interiores de 6 mm. de espesor línea UNI FARBEN, color 0730 gris claro, sujeto a estructura de soporte y suspendido de losa de concreto, a una altura indicada en proyecto, nivel vestibulo de estaciones subterráneas, El precio unitario incluye: los equipos, herramienta y mano de obra para realizar el trabajo; los materiales puestos en el sitio de su colocación; mermas y desperdicios, los andamios necesarios y plataformas para la realización del trabajo, los elementos de fijación, soporte y estructura metálica para su fijación, bastidor, tornillería, soportes, sujetadores, sistemas de fijación, sellos de goma, juntas; trazo y nivelación las veces necesarias; los acarreos internos verticales y horizontales necesarios; las pruebas de calidad necesarias; así como: maquinaria, equipo, herramienta y mano de obra para la ejecución del concepto puestos en el sitio de su utilización; los tiempos en activo, en espera y muertos para dar cumplimiento al proceso constructivo y a las condiciones de uso de vía pública; combustibles y lubricantes, el retiro del material producto de la actividad al banco de tiro en un radio no mayor de 20 km, se entiende por similar equivalente aquellos materiales que cumplen como mínimo con las mismas especificaciones técnicas de calidad, duración y garantía, y todo lo necesario para su correcta ejecución por unidad de obra terminada. | m2 | 1344.224
| 2.2.3.5.4 |  | 2.2.3.5.4 Herreria
477 | DGTM2112-PR-00749 | EP 047 | Suministro habilitado y colocación de barandal a base de cristal templado marca SAINT GOBAIN GLASS modelo planilux claro de 9.5 mm. de espesor con cantos pulidos perimetrales y ocho barrenos rectos de 1 pulgada, con tubo pasamanos de acero inoxidable C-304 de 2 pulgadas de diámetro y herraje para soporte de pasamano en barra de acero inoxidable de 1 ¼ de pulgadas con chapetón roscable a esparrago de 3/8 de pulgada de diámetro y solera de acero inoxidable de ¼ de pulgada de espesor, herraje espaciador para sujeción de cristal y neopreno shore 80 en color blanco para calza de cristal, con la modulación y geometría indicada en proyecto, nivel vestibulo y escaleras hacia nivel intermedio de estaciones subterráneas, el precio unitario incluye: los equipos, herramienta y mano de obra para realizar el trabajo; los materiales puestos en el sitio de su colocación; el cristal templado, el tubo de acero inoxidable, los herrajes, la barra de acero inoxidable, chapetones roscables, solera de acero inoxidable, el neopreno shore 80, los barrenos en cristal; mermas y desperdicios; trazo y nivelación las veces necesarias; el contratista será el responsable de la protección de los elementos de este concepto hasta la entrega al organismo operador, deberá reponer los elementos dañados las veces que sean necesarias; los acarreos internos necesarios horizontales y verticales hasta el lugar de su utilización; las pruebas de calidad necesarias; así como: maquinaria, equipo, herramienta y mano de obra para la ejecución del concepto puestos en el sitio de su utilización; los tiempos en activo, en espera y muertos para dar cumplimiento al proceso constructivo y a las condiciones de uso de vía pública; combustibles y lubricantes, el retiro del material producto de la actividad al banco de tiro en un radio no mayor de 20 km, y todo lo necesario para su correcta ejecución por unidad de obra terminada. | m2 | 856.45
478 | DGTM2112-PR-00751 | N.CTR.CAR.1.02.004/02 | Suministro, y colocación de sistema de anclaje a base de varilla lisa de acero de diámetro de 3/8 ASTM A-706 grado 60 fy=4200 kg/cm2 en fijación de barandal, con una longitud de anclaje de 7 pulgadas con resina HILTI RE-500 o similar equivalente, con cuerda en su extremo para la colocación de tuerca de fijación y elemento a anclar, nivel vestibulo y escaleras hacia nivel intermedio de estaciones subterráneas, el precio unitario incluye: El acero, la resina HILTI o similar equivalente, el barreno, la limpieza del barreno, la tuerca, roldanas; la maquinaria, equipo, herramienta y mano de obra para la colocación de acuerdo a proyecto, los dispositivos necesarios para su colocación, las pruebas de calidad necesarias; así como los tiempos en activo, en espera y muertos para dar cumplimiento al proceso constructivo y las condiciones de uso de vía pública; el retiro del material no utilizable de este concepto al banco de tiro en un radio no mayor de 20 km, se entiende por similar equivalente aquellos materiales que cumplen como mínimo con las mismas especificaciones técnicas de calidad, duración y garantía, y todo lo necesario para su correcta ejecución por unidad de obra terminada. | pza. | 1712
479 | DGTM2112-PR-01557 | EP 012 | Barandal para esacleras de servicio, , el precio unitario incluye: los equipos, herramienta y mano de obra para realizar el trabajo; los materiales puestos en el sitio de su colocación; el cristal templado, el tubo de acero inoxidable, los herrajes, la barra de acero inoxidable, chapetones roscables, solera de acero inoxidable, el neopreno shore 80, los barrenos en cristal; mermas y desperdicios; trazo y nivelación las veces necesarias; el contratista será el responsable de la protección de los elementos de este concepto hasta la entrega al organismo operador, deberá reponer los elementos dañados las veces que sean necesarias; los acarreos internos necesarios horizontales y verticales hasta el lugar de su utilización; las pruebas de calidad necesarias; así como: maquinaria, equipo, herramienta y mano de obra para la ejecución del concepto puestos en el sitio de su utilización; los tiempos en activo, en espera y muertos para dar cumplimiento al proceso constructivo y a las condiciones de uso de vía pública; combustibles y lubricantes, el retiro del material producto de la actividad al banco de tiro en un radio no mayor de 20 km, y todo lo necesario para su correcta ejecución por unidad de obra terminada. | m | 24.64
480 | DGTM2112-PR-01558 | EP 012 | Pasamanos empotrado a muro en esacaleras de servicio, , el precio unitario incluye: los equipos, herramienta y mano de obra para realizar el trabajo; los materiales puestos en el sitio de su colocación; el cristal templado, el tubo de acero inoxidable, los herrajes, la barra de acero inoxidable, chapetones roscables, solera de acero inoxidable, el neopreno shore 80, los barrenos en cristal; mermas y desperdicios; trazo y nivelación las veces necesarias; el contratista será el responsable de la protección de los elementos de este concepto hasta la entrega al organismo operador, deberá reponer los elementos dañados las veces que sean necesarias; los acarreos internos necesarios horizontales y verticales hasta el lugar de su utilización; las pruebas de calidad necesarias; así como: maquinaria, equipo, herramienta y mano de obra para la ejecución del concepto puestos en el sitio de su utilización; los tiempos en activo, en espera y muertos para dar cumplimiento al proceso constructivo y a las condiciones de uso de vía pública; combustibles y lubricantes, el retiro del material producto de la actividad al banco de tiro en un radio no mayor de 20 km, y todo lo necesario para su correcta ejecución por unidad de obra terminada. | m | 31.12
481 | DGTM2112-PR-01559 | EP 012 | Barandal para esacleras de servicio, , el precio unitario incluye: los equipos, herramienta y mano de obra para realizar el trabajo; los materiales puestos en el sitio de su colocación; el cristal templado, el tubo de acero inoxidable, los herrajes, la barra de acero inoxidable, chapetones roscables, solera de acero inoxidable, el neopreno shore 80, los barrenos en cristal; mermas y desperdicios; trazo y nivelación las veces necesarias; el contratista será el responsable de la protección de los elementos de este concepto hasta la entrega al organismo operador, deberá reponer los elementos dañados las veces que sean necesarias; los acarreos internos necesarios horizontales y verticales hasta el lugar de su utilización; las pruebas de calidad necesarias; así como: maquinaria, equipo, herramienta y mano de obra para la ejecución del concepto puestos en el sitio de su utilización; los tiempos en activo, en espera y muertos para dar cumplimiento al proceso constructivo y a las condiciones de uso de vía pública; combustibles y lubricantes, el retiro del material producto de la actividad al banco de tiro en un radio no mayor de 20 km, y todo lo necesario para su correcta ejecución por unidad de obra terminada. | m | 15.66
| 2.2.3.6 |  | 2.2.3.6 Acceso Estaciones Subterráneas
| 2.2.3.6.1 |  | 2.2.3.6.1 Pisos
482 | DGTM2112-PR-00753 | EP 031 | Suministro y colocación de placas de granito para pisos de tráfico pesado SHADOW BLACK o G684 de 600mm x 1200mm x 3/4" de espesor, igual a muestra autorizada, acabado flameado seleccionado y clasificado como Calidad A, rectificado en medidas y espesor de acuerdo a norma Internacional. Tratamiento con químico oleofobo en su cara superior y laterales además el mortero cemento-arena relación 1:4 para la colocación y su mezcla para la aplicación. Debido al volumen el material deberá ser suministrado clasificado y separado en tonalidades dentro de rangos previamente definidos por el proyecto, en zona de acceso a estaciones subterráneas, el precio unitario incluye: los equipos, herramienta y mano de obra para realizar el trabajo; los materiales puestos en el sitio de su colocación; el adhesivo y su mezcla para su aplicación; mermas y desperdicios, los acarreos internos necesarios, las pruebas de calidad necesarias, trazo y nivelación las veces necesarias; así como: maquinaria, equipo, herramienta y mano de obra para la ejecución del concepto puestos en el sitio de su utilización; los tiempos en activo, en espera y muertos para dar cumplimiento al proceso constructivo y a las condiciones de uso de vía pública; combustibles y lubricantes, el retiro del material producto de la actividad al banco de tiro en un radio no mayor de 20 km, se entiende por similar equivalente aquellos materiales que cumplen como mínimo con las mismas especificaciones técnicas de calidad, duración y garantía, y todo lo necesario para su correcta ejecución por unidad de obra terminada. | m2 | 79.94
| 2.2.3.6.2 |  | 2.2.3.6.2 Muros
483 | DGTM2112-PR-00754 | EP 077 | Suministro, habilitado y colocación de fachada a base de cristal claro templado de 12.7 mm de espesor marca SAINT GOBAIN o similar equivalente, fijación y unión por medio de arañas de dos y cuatro brazos de acero inoxidable 316, y rotulas rectas modelo 1203 como elemento de unión, con el despiece, geometrías y altura indicadas en proyecto, en acceso de estaciones subterráneas, El precio unitario incluye: los equipos, herramienta y mano de obra para realizar el trabajo; los materiales puestos en el sitio de su colocación; el cristal templado, arañas de dos y cuatro brazos, rotulas; mermas y desperdicios, los andamios necesarios y plataformas para la realización del trabajo, los elementos de fijación, sujeción, tornillería, soportes, sujetadores, sellos de goma, juntas; trazo y nivelación las veces necesarias; el contratista será el responsable de la protección de los elementos de este concepto hasta la entrega al organismo operador, debiendo reponer los elementos dañados las veces que sean necesarias; los acarreos internos necesarios y las pruebas de calidad necesarias; así como: Maquinaria, equipo, herramienta y mano de obra para la ejecución del concepto puestos en el sitio de su utilización; los tiempos en activo, en espera y muertos para dar cumplimiento al proceso constructivo y a las condiciones de uso de vía pública; combustibles y lubricantes, el retiro del material producto de la actividad al banco de tiro en un radio no mayor de 20 km, se entiende por similar equivalente aquellos materiales que cumplen como mínimo con las mismas especificaciones técnicas de calidad, duración y garantía, y todo lo necesario para su correcta ejecución por unidad de obra terminada. | m2 | 152.12
484 | DGTM2112-PR-00755 | EP 056 | Suministro, habilitado y colocación de placa de acero de ¼ de pulgada de espesor con la geometría indicada en proyecto, con barrenos rectos de ½ y 3/8 de pulgada de diámetro, acabado primario epóxido y acabado final epóxido aplicado en polvo electrostáticamente y polimerizado en horno en color RAL 9011 GRAPHITE mate, en acceso a estaciones subterráneas, el precio unitario incluye: los materiales puestos en el sitio de su utilización; la placa de acero, los equipos, herramienta y mano de obra para su habilitado y forjado de geometría; los equipos herramienta y mano de obra para la ejecución de los barrenos; los equipos herramienta y mano de obra para la aplicación del acabado final; los equipos herramienta y mano de obra para su transportación; los cortes, mermas, desperdicios, descalibres, la soldadura; cartabonos de placa de acero de ¼ de pulgada; los acarreos necesarios verticales y horizontales hasta el lugar de su colocación; las pruebas de calidad necesarias; los andamios necesarios y plataformas para la realización del trabajo; así como: los tiempos en activo, en espera y muertos para dar cumplimiento al proceso constructivo y a las condiciones de uso de vía pública; el retiro del material producto de la actividad al banco de tiro en un radio no mayor de 20 km, y todo lo necesario para su correcta ejecución por unidad de obra terminada. | kg | 7088
485 | DGTM2112-PR-00756 | EP 027 | Suministro, habilitado y colocación de panel de fibrocemento de 8 mm de espesor SWISSPEARL o similar equivalente, a una cara, color reflex black velvet 9221, en muro de acceso a estaciones subterráneas a la altura indicada en proyecto a una cara incluye recubrimiento aislante térmico y acústico, fijación y soporte con perfiles de aluminio, de acuerdo a despiece indicado en planos. El precio unitario incluye: los equipos, herramienta y mano de obra para realizar el trabajo; los materiales puestos en el sitio de su colocación; mermas y desperdicios, los andamios necesarios y plataformas para la realización del trabajo, los elementos de fijación, tornillería, soportes, sujetadores, sistemas de fijación, sellos de goma, juntas y soportes; trazo y nivelación las veces necesarias; los acarreos internos necesarios y las pruebas de calidad necesarias; así como: maquinaria, equipo, herramienta y mano de obra para la ejecución del concepto puestos en el sitio de su utilización; los tiempos en activo, en espera y muertos para dar cumplimiento al proceso constructivo y a las condiciones de uso de vía pública; combustibles y lubricantes, el retiro del material producto de la actividad al banco de tiro en un radio no mayor de 20 km, se entiende por similar equivalente aquellos materiales que cumplen como mínimo con las mismas especificaciones técnicas de calidad, duración y garantía, y todo lo necesario para su correcta ejecución por unidad de obra terminada. | m2 | 147.76
| 2.2.3.6.3 |  | 2.2.3.6.3 Plafones
486 | DGTM2112-PR-00757 | EP 077 | Suministro, habilitado y colocación de plafón a base de cristal claro templado de 12.7 mm de espesor marca SAINT GOBAIN o similar equivalente, fijación y unión por medio de arañas de dos y cuatro brazos de acero inoxidable 316, y rotulas rectas modelo 1203 como elemento de unión, con el despiece, geometrías y altura indicadas en proyecto, en acceso de estaciones subterráneas, El precio unitario incluye: los equipos, herramienta y mano de obra para realizar el trabajo; los materiales puestos en el sitio de su colocación; el cristal templado, arañas de dos y cuatro brazos, rotulas; mermas y desperdicios, los andamios necesarios y plataformas para la realización del trabajo, los elementos de fijación, sujeción, tornillería, soportes, sujetadores, sellos de goma, juntas; trazo y nivelación las veces necesarias; el contratista será el responsable de la protección de los elementos de este concepto hasta la entrega al organismo operador, debiendo reponer los elementos dañados las veces que sean necesarias; los acarreos internos necesarios y las pruebas de calidad necesarias; así como: Maquinaria, equipo, herramienta y mano de obra para la ejecución del concepto puestos en el sitio de su utilización; los tiempos en activo, en espera y muertos para dar cumplimiento al proceso constructivo y a las condiciones de uso de vía pública; combustibles y lubricantes, el retiro del material producto de la actividad al banco de tiro en un radio no mayor de 20 km, se entiende por similar equivalente aquellos materiales que cumplen como mínimo con las mismas especificaciones técnicas de calidad, duración y garantía, y todo lo necesario para su correcta ejecución por unidad de obra terminada. | m2 | 138.39
487 | DGTM2112-PR-00758 | EP 027 | Suministro, habilitado y colocación de panel de fibrocemento de 8 mm de espesor SWISSPEARL o similar equivalente, a una cara, color reflex black velvet 9221, en cubierta de acceso a estaciones subterráneas a la altura indicada en proyecto a una cara incluye recubrimiento aislante térmico y acústico, fijación y soporte con perfiles de aluminio, de acuerdo a despiece indicado en planos. El precio unitario incluye: los equipos, herramienta y mano de obra para realizar el trabajo; los materiales puestos en el sitio de su colocación; mermas y desperdicios, los andamios necesarios y plataformas para la realización del trabajo, los elementos de fijación, tornillería, soportes, sujetadores, sistemas de fijación, sellos de goma, juntas y soportes; trazo y nivelación las veces necesarias; los acarreos internos necesarios y las pruebas de calidad necesarias; así como: maquinaria, equipo, herramienta y mano de obra para la ejecución del concepto puestos en el sitio de su utilización; los tiempos en activo, en espera y muertos para dar cumplimiento al proceso constructivo y a las condiciones de uso de vía pública; combustibles y lubricantes, el retiro del material producto de la actividad al banco de tiro en un radio no mayor de 20 km, se entiende por similar equivalente aquellos materiales que cumplen como mínimo con las mismas especificaciones técnicas de calidad, duración y garantía, y todo lo necesario para su correcta ejecución por unidad de obra terminada. | m2 | 202.47
488 | DGTM2112-PR-00759 | EP 056 | Suministro, habilitado y colocación de placa de acero de ¼ de pulgada de espesor con la geometría indicada en proyecto, con barrenos rectos de ½ y 3/8 de pulgada de diámetro, acabado primario epóxido y acabado final epóxido aplicado en polvo electrostáticamente y polimerizado en horno en color RAL 9011 GRAPHITE mate, en cubierta de acceso a estaciones subterráneas, el precio unitario incluye: los materiales puestos en el sitio de su utilización; la placa de acero, los equipos, herramienta y mano de obra para su habilitado y forjado de geometría; los equipos herramienta y mano de obra para la ejecución de los barrenos; los equipos herramienta y mano de obra para la aplicación del acabado final; los equipos herramienta y mano de obra para su transportación; los cortes, mermas, desperdicios, descalibres, la soldadura; cartabonos de placa de acero de ¼ de pulgada; los acarreos necesarios verticales y horizontales hasta el lugar de su colocación; las pruebas de calidad necesarias; los andamios necesarios y plataformas para la realización del trabajo; así como: los tiempos en activo, en espera y muertos para dar cumplimiento al proceso constructivo y a las condiciones de uso de vía pública; el retiro del material producto de la actividad al banco de tiro en un radio no mayor de 20 km, y todo lo necesario para su correcta ejecución por unidad de obra terminada. | kg | 10123.5
| 2.2.3.7 |  | 2.2.3.7 Pisos en Escaleras
| 2.2.3.7.1 |  | 2.2.3.7.1 Nivel distribuidor-anden
489 | DGTM2112-PR-00760 | EP 031 | Suministro y colocación de placas de granito en huella de escaleras nivel distribuidor-anden de estaciones subterráneas de tráfico pesado SHADOW BLACK o G684 de sección indicada en proyecto x 3/4" de espesor, igual a muestra autorizada, acabado pulido brillado (nivel 90 en pulimento) seleccionado y clasificado como Calidad A, rectificado en medidas y espesor de acuerdo a norma Internacional. Tratamiento con químico oleofobo en su cara superior y laterales además el mortero cemento-arena relación 1:4 para la colocación y su mezcla para la aplicación. Debido al volumen el material deberá ser suministrado clasificado y separado en tonalidades dentro de rangos previamente definidos por el proyecto, el precio unitario incluye: los equipos, herramienta y mano de obra para realizar el trabajo; los materiales puestos en el sitio de su colocación; el adhesivo y su mezcla para su aplicación; mermas y desperdicios, los acarreos internos necesarios, las pruebas de calidad necesarias, trazo y nivelación las veces necesarias; así como: maquinaria, equipo, herramienta y mano de obra para la ejecución del concepto puestos en el sitio de su utilización; los tiempos en activo, en espera y muertos para dar cumplimiento al proceso constructivo y a las condiciones de uso de vía pública; combustibles y lubricantes, el retiro del material producto de la actividad al banco de tiro en un radio no mayor de 20 km, se entiende por similar equivalente aquellos materiales que cumplen como mínimo con las mismas especificaciones técnicas de calidad, duración y garantía, y todo lo necesario para su correcta ejecución por unidad de obra terminada. | m2 | 84.48
490 | DGTM2112-PR-00761 | EP 031 | Suministro y colocación de placas de granito en peralte de escaleras nivel distribuidor-anden de estaciones subterráneas de tráfico pesado SHADOW BLACK o G684 de sección indicada en proyecto x 3/4" de espesor, igual a muestra autorizada, acabado pulido brillado (nivel 90 en pulimento) seleccionado y clasificado como Calidad A, rectificado en medidas y espesor de acuerdo a norma Internacional. Tratamiento con químico oleofobo en su cara superior y laterales además el mortero cemento-arena relación 1:4 para la colocación y su mezcla para la aplicación. Debido al volumen el material deberá ser suministrado clasificado y separado en tonalidades dentro de rangos previamente definidos por el proyecto, el precio unitario incluye: los equipos, herramienta y mano de obra para realizar el trabajo; los materiales puestos en el sitio de su colocación; el adhesivo y su mezcla para su aplicación; mermas y desperdicios, los acarreos internos necesarios, las pruebas de calidad necesarias, trazo y nivelación las veces necesarias; así como: maquinaria, equipo, herramienta y mano de obra para la ejecución del concepto puestos en el sitio de su utilización; los tiempos en activo, en espera y muertos para dar cumplimiento al proceso constructivo y a las condiciones de uso de vía pública; combustibles y lubricantes, el retiro del material producto de la actividad al banco de tiro en un radio no mayor de 20 km, se entiende por similar equivalente aquellos materiales que cumplen como mínimo con las mismas especificaciones técnicas de calidad, duración y garantía, y todo lo necesario para su correcta ejecución por unidad de obra terminada. | m2 | 41.88
491 | DGTM2112-PR-01555 | EP 185 | Losa de nivelacion, el precio unitario incluye: los equipos, herramienta y mano de obra para realizar el trabajo; los materiales puestos en el sitio de su colocación; el adhesivo y su mezcla para su aplicación; mermas y desperdicios, los acarreos internos necesarios, las pruebas de calidad necesarias, trazo y nivelación las veces necesarias; así como: maquinaria, equipo, herramienta y mano de obra para la ejecución del concepto puestos en el sitio de su utilización; los tiempos en activo, en espera y muertos para dar cumplimiento al proceso constructivo y a las condiciones de uso de vía pública; combustibles y lubricantes, el retiro del material producto de la actividad al banco de tiro en un radio no mayor de 20 km, se entiende por similar equivalente aquellos materiales que cumplen como mínimo con las mismas especificaciones técnicas de calidad, duración y garantía, y todo lo necesario para su correcta ejecución por unidad de obra terminada. | m2 | 24.7
492 | DGTM2112-PR-01556 | EP 025 | Resina epoxico, el precio unitario incluye: los equipos, herramienta y mano de obra para realizar el trabajo; los materiales puestos en el sitio de su colocación; el adhesivo y su mezcla para su aplicación; mermas y desperdicios, los acarreos internos necesarios, las pruebas de calidad necesarias, trazo y nivelación las veces necesarias; así como: maquinaria, equipo, herramienta y mano de obra para la ejecución del concepto puestos en el sitio de su utilización; los tiempos en activo, en espera y muertos para dar cumplimiento al proceso constructivo y a las condiciones de uso de vía pública; combustibles y lubricantes, el retiro del material producto de la actividad al banco de tiro en un radio no mayor de 20 km, se entiende por similar equivalente aquellos materiales que cumplen como mínimo con las mismas especificaciones técnicas de calidad, duración y garantía, y todo lo necesario para su correcta ejecución por unidad de obra terminada. | m2 | 24.7
| 2.2.3.7.2 |  | 2.2.3.7.2 Nivel intermedio-distribuidor
493 | DGTM2112-PR-00762 | EP 031 | Suministro y colocación de placas de granito en huella de escaleras nivel intermedio-distribuidor de estaciones subterráneas de tráfico pesado SHADOW BLACK o G684 de sección indicada en proyecto x 3/4" de espesor, igual a muestra autorizada, acabado pulido brillado (nivel 90 en pulimento) seleccionado y clasificado como Calidad A, rectificado en medidas y espesor de acuerdo a norma Internacional. Tratamiento con químico oleofobo en su cara superior y laterales además el mortero cemento-arena relación 1:4 para la colocación y su mezcla para la aplicación. Debido al volumen el material deberá ser suministrado clasificado y separado en tonalidades dentro de rangos previamente definidos por el proyecto, el precio unitario incluye: los equipos, herramienta y mano de obra para realizar el trabajo; los materiales puestos en el sitio de su colocación; el adhesivo y su mezcla para su aplicación; mermas y desperdicios, los acarreos internos necesarios, las pruebas de calidad necesarias, trazo y nivelación las veces necesarias; así como: maquinaria, equipo, herramienta y mano de obra para la ejecución del concepto puestos en el sitio de su utilización; los tiempos en activo, en espera y muertos para dar cumplimiento al proceso constructivo y a las condiciones de uso de vía pública; combustibles y lubricantes, el retiro del material producto de la actividad al banco de tiro en un radio no mayor de 20 km, se entiende por similar equivalente aquellos materiales que cumplen como mínimo con las mismas especificaciones técnicas de calidad, duración y garantía, y todo lo necesario para su correcta ejecución por unidad de obra terminada. | m2 | 84.48
494 | DGTM2112-PR-00763 | EP 031 | Suministro y colocación de placas de granito en peralte de escaleras nivel intermedio-distribuidor de estaciones subterráneas de tráfico pesado SHADOW BLACK o G684 de sección indicada en proyecto x 3/4" de espesor, igual a muestra autorizada, acabado pulido brillado (nivel 90 en pulimento) seleccionado y clasificado como Calidad A, rectificado en medidas y espesor de acuerdo a norma Internacional. Tratamiento con químico oleofobo en su cara superior y laterales además el mortero cemento-arena relación 1:4 para la colocación y su mezcla para la aplicación. Debido al volumen el material deberá ser suministrado clasificado y separado en tonalidades dentro de rangos previamente definidos por el proyecto, el precio unitario incluye: los equipos, herramienta y mano de obra para realizar el trabajo; los materiales puestos en el sitio de su colocación; el adhesivo y su mezcla para su aplicación; mermas y desperdicios, los acarreos internos necesarios, las pruebas de calidad necesarias, trazo y nivelación las veces necesarias; así como: maquinaria, equipo, herramienta y mano de obra para la ejecución del concepto puestos en el sitio de su utilización; los tiempos en activo, en espera y muertos para dar cumplimiento al proceso constructivo y a las condiciones de uso de vía pública; combustibles y lubricantes, el retiro del material producto de la actividad al banco de tiro en un radio no mayor de 20 km, se entiende por similar equivalente aquellos materiales que cumplen como mínimo con las mismas especificaciones técnicas de calidad, duración y garantía, y todo lo necesario para su correcta ejecución por unidad de obra terminada. | m2 | 43.38
495 | DGTM2112-PR-01555 | EP 185 | Losa de nivelacion, el precio unitario incluye: los equipos, herramienta y mano de obra para realizar el trabajo; los materiales puestos en el sitio de su colocación; el adhesivo y su mezcla para su aplicación; mermas y desperdicios, los acarreos internos necesarios, las pruebas de calidad necesarias, trazo y nivelación las veces necesarias; así como: maquinaria, equipo, herramienta y mano de obra para la ejecución del concepto puestos en el sitio de su utilización; los tiempos en activo, en espera y muertos para dar cumplimiento al proceso constructivo y a las condiciones de uso de vía pública; combustibles y lubricantes, el retiro del material producto de la actividad al banco de tiro en un radio no mayor de 20 km, se entiende por similar equivalente aquellos materiales que cumplen como mínimo con las mismas especificaciones técnicas de calidad, duración y garantía, y todo lo necesario para su correcta ejecución por unidad de obra terminada. | m2 | 24.7
496 | DGTM2112-PR-01556 | EP 025 | Resina epoxico, el precio unitario incluye: los equipos, herramienta y mano de obra para realizar el trabajo; los materiales puestos en el sitio de su colocación; el adhesivo y su mezcla para su aplicación; mermas y desperdicios, los acarreos internos necesarios, las pruebas de calidad necesarias, trazo y nivelación las veces necesarias; así como: maquinaria, equipo, herramienta y mano de obra para la ejecución del concepto puestos en el sitio de su utilización; los tiempos en activo, en espera y muertos para dar cumplimiento al proceso constructivo y a las condiciones de uso de vía pública; combustibles y lubricantes, el retiro del material producto de la actividad al banco de tiro en un radio no mayor de 20 km, se entiende por similar equivalente aquellos materiales que cumplen como mínimo con las mismas especificaciones técnicas de calidad, duración y garantía, y todo lo necesario para su correcta ejecución por unidad de obra terminada. | m2 | 24.7
| 2.2.3.7.3 |  | 2.2.3.7.3 Nivel vestíbulo-intermedio
497 | DGTM2112-PR-00764 | EP 031 | Suministro y colocación de placas de granito en huella de escaleras nivel vestíbulo-intermedio de estaciones subterráneas de tráfico pesado SHADOW BLACK o G684 de sección indicada en proyecto x 3/4" de espesor, igual a muestra autorizada, acabado pulido brillado (nivel 90 en pulimento) seleccionado y clasificado como Calidad A, rectificado en medidas y espesor de acuerdo a norma Internacional. Tratamiento con químico oleofobo en su cara superior y laterales además el mortero cemento-arena relación 1:4 para la colocación y su mezcla para la aplicación. Debido al volumen el material deberá ser suministrado clasificado y separado en tonalidades dentro de rangos previamente definidos por el proyecto, el precio unitario incluye: los equipos, herramienta y mano de obra para realizar el trabajo; los materiales puestos en el sitio de su colocación; el adhesivo y su mezcla para su aplicación; mermas y desperdicios, los acarreos internos necesarios, las pruebas de calidad necesarias, trazo y nivelación las veces necesarias; así como: maquinaria, equipo, herramienta y mano de obra para la ejecución del concepto puestos en el sitio de su utilización; los tiempos en activo, en espera y muertos para dar cumplimiento al proceso constructivo y a las condiciones de uso de vía pública; combustibles y lubricantes, el retiro del material producto de la actividad al banco de tiro en un radio no mayor de 20 km, se entiende por similar equivalente aquellos materiales que cumplen como mínimo con las mismas especificaciones técnicas de calidad, duración y garantía, y todo lo necesario para su correcta ejecución por unidad de obra terminada. | m2 | 87.12
498 | DGTM2112-PR-00765 | EP 031 | Suministro y colocación de placas de granito en peralte de escaleras nivel vestíbulo-intermedio de estaciones subterráneas de tráfico pesado SHADOW BLACK o G684 de sección indicada en proyecto x 3/4" de espesor, igual a muestra autorizada, acabado pulido brillado (nivel 90 en pulimento) seleccionado y clasificado como Calidad A, rectificado en medidas y espesor de acuerdo a norma Internacional. Tratamiento con químico oleofobo en su cara superior y laterales además el mortero cemento-arena relación 1:4 para la colocación y su mezcla para la aplicación. Debido al volumen el material deberá ser suministrado clasificado y separado en tonalidades dentro de rangos previamente definidos por el proyecto, el precio unitario incluye: los equipos, herramienta y mano de obra para realizar el trabajo; los materiales puestos en el sitio de su colocación; el adhesivo y su mezcla para su aplicación; mermas y desperdicios, los acarreos internos necesarios, las pruebas de calidad necesarias, trazo y nivelación las veces necesarias; así como: maquinaria, equipo, herramienta y mano de obra para la ejecución del concepto puestos en el sitio de su utilización; los tiempos en activo, en espera y muertos para dar cumplimiento al proceso constructivo y a las condiciones de uso de vía pública; combustibles y lubricantes, el retiro del material producto de la actividad al banco de tiro en un radio no mayor de 20 km, se entiende por similar equivalente aquellos materiales que cumplen como mínimo con las mismas especificaciones técnicas de calidad, duración y garantía, y todo lo necesario para su correcta ejecución por unidad de obra terminada. | m2 | 43.38
499 | DGTM2112-PR-01555 | EP 185 | Losa de nivelacion, el precio unitario incluye: los equipos, herramienta y mano de obra para realizar el trabajo; los materiales puestos en el sitio de su colocación; el adhesivo y su mezcla para su aplicación; mermas y desperdicios, los acarreos internos necesarios, las pruebas de calidad necesarias, trazo y nivelación las veces necesarias; así como: maquinaria, equipo, herramienta y mano de obra para la ejecución del concepto puestos en el sitio de su utilización; los tiempos en activo, en espera y muertos para dar cumplimiento al proceso constructivo y a las condiciones de uso de vía pública; combustibles y lubricantes, el retiro del material producto de la actividad al banco de tiro en un radio no mayor de 20 km, se entiende por similar equivalente aquellos materiales que cumplen como mínimo con las mismas especificaciones técnicas de calidad, duración y garantía, y todo lo necesario para su correcta ejecución por unidad de obra terminada. | m2 | 24.7
500 | DGTM2112-PR-01556 | EP 025 | Resina epoxico, el precio unitario incluye: los equipos, herramienta y mano de obra para realizar el trabajo; los materiales puestos en el sitio de su colocación; el adhesivo y su mezcla para su aplicación; mermas y desperdicios, los acarreos internos necesarios, las pruebas de calidad necesarias, trazo y nivelación las veces necesarias; así como: maquinaria, equipo, herramienta y mano de obra para la ejecución del concepto puestos en el sitio de su utilización; los tiempos en activo, en espera y muertos para dar cumplimiento al proceso constructivo y a las condiciones de uso de vía pública; combustibles y lubricantes, el retiro del material producto de la actividad al banco de tiro en un radio no mayor de 20 km, se entiende por similar equivalente aquellos materiales que cumplen como mínimo con las mismas especificaciones técnicas de calidad, duración y garantía, y todo lo necesario para su correcta ejecución por unidad de obra terminada. | m2 | 24.7
| 2.2.3.7.4 |  | 2.2.3.7.4 Nivel vestíbulo-calle
501 | DGTM2112-PR-00766 | EP 031 | Suministro y colocación de placas de granito en huellas de escaleras nivel vestíbulo-calle de estaciones subterráneas de tráfico pesado SHADOW BLACK o G684 de sección indicada en proyecto x 3/4" de espesor, igual a muestra autorizada, acabado flameado seleccionado y clasificado como Calidad A, rectificado en medidas y espesor de acuerdo a norma Internacional. Tratamiento con químico oleofobo en su cara superior y laterales además el mortero cemento-arena relación 1:4 para la colocación y su mezcla para la aplicación. Debido al volumen el material deberá ser suministrado clasificado y separado en tonalidades dentro de rangos previamente definidos por el proyecto, el precio unitario incluye: los equipos, herramienta y mano de obra para realizar el trabajo; los materiales puestos en el sitio de su colocación; el adhesivo y su mezcla para su aplicación; mermas y desperdicios, los acarreos internos necesarios, las pruebas de calidad necesarias, trazo y nivelación las veces necesarias; así como: maquinaria, equipo, herramienta y mano de obra para la ejecución del concepto puestos en el sitio de su utilización; los tiempos en activo, en espera y muertos para dar cumplimiento al proceso constructivo y a las condiciones de uso de vía pública; combustibles y lubricantes, el retiro del material producto de la actividad al banco de tiro en un radio no mayor de 20 km, se entiende por similar equivalente aquellos materiales que cumplen como mínimo con las mismas especificaciones técnicas de calidad, duración y garantía, y todo lo necesario para su correcta ejecución por unidad de obra terminada. | m2 | 88.56
502 | DGTM2112-PR-00767 | EP 031 | Suministro y colocación de placas de granito en peralte de escaleras nivel vestíbulo-calle de estaciones subterráneas de tráfico pesado SHADOW BLACK o G684 de sección indicada en proyecto x 3/4" de espesor, igual a muestra autorizada, acabado flameado seleccionado y clasificado como Calidad A, rectificado en medidas y espesor de acuerdo a norma Internacional. Tratamiento con químico oleofobo en su cara superior y laterales además el mortero cemento-arena relación 1:4 para la colocación y su mezcla para la aplicación. Debido al volumen el material deberá ser suministrado clasificado y separado en tonalidades dentro de rangos previamente definidos por el proyecto, el precio unitario incluye: los equipos, herramienta y mano de obra para realizar el trabajo; los materiales puestos en el sitio de su colocación; el adhesivo y su mezcla para su aplicación; mermas y desperdicios, los acarreos internos necesarios, las pruebas de calidad necesarias, trazo y nivelación las veces necesarias; así como: maquinaria, equipo, herramienta y mano de obra para la ejecución del concepto puestos en el sitio de su utilización; los tiempos en activo, en espera y muertos para dar cumplimiento al proceso constructivo y a las condiciones de uso de vía pública; combustibles y lubricantes, el retiro del material producto de la actividad al banco de tiro en un radio no mayor de 20 km, se entiende por similar equivalente aquellos materiales que cumplen como mínimo con las mismas especificaciones técnicas de calidad, duración y garantía, y todo lo necesario para su correcta ejecución por unidad de obra terminada. | m2 | 43.52
503 | DGTM2112-PR-01559 | EP 012 | Barandal para esacleras de servicio, , el precio unitario incluye: los equipos, herramienta y mano de obra para realizar el trabajo; los materiales puestos en el sitio de su colocación; el cristal templado, el tubo de acero inoxidable, los herrajes, la barra de acero inoxidable, chapetones roscables, solera de acero inoxidable, el neopreno shore 80, los barrenos en cristal; mermas y desperdicios; trazo y nivelación las veces necesarias; el contratista será el responsable de la protección de los elementos de este concepto hasta la entrega al organismo operador, deberá reponer los elementos dañados las veces que sean necesarias; los acarreos internos necesarios horizontales y verticales hasta el lugar de su utilización; las pruebas de calidad necesarias; así como: maquinaria, equipo, herramienta y mano de obra para la ejecución del concepto puestos en el sitio de su utilización; los tiempos en activo, en espera y muertos para dar cumplimiento al proceso constructivo y a las condiciones de uso de vía pública; combustibles y lubricantes, el retiro del material producto de la actividad al banco de tiro en un radio no mayor de 20 km, y todo lo necesario para su correcta ejecución por unidad de obra terminada. | m | 71.12
| 2.2.4 |  | 2.2.4 Instalaciones Electromecanicas
| 2.2.4.1 |  | 2.2.4.1 Instalaciones de drenaje pluvial en estaciones, tunel y viaducto
| 2.2.4.1.1 |  | 2.2.4.1.1 Drenaje pluvial en estaciones
504 | DGTM2112-PR-01080 | EP 081 | Suministro, fabricación Registro de 0.40x0.60xVariable m. de muros de tabique rojo recocido de acuerdo a planos ejecutivos, con marco y contramarco a base de ángulo asentado con mezcla cemento arena 1:3, con aplanado pulido en el interior, con tapa de 2 cm. de espesor de concreto de F'c=150 kg/cm2, con marco y contramarco comercial, piso de 8 cm. de espesor de concreto de F'c=150 kg/cm2, incluye: materiales, acarreos, excavación, mano de obra, equipo y herramienta. | PZA | 5
505 | DGTM2112-PR-01081 | EP 235 | Suministro e instalación de equipo de bombeo, sumergible, para extracción de aguas pluviales con capacidad de 10 hp .Incluye: instalación de bombas, tablero eléctrico, accesorios, materiales diversos, tuberia de fierro galvanizado cedula 40, de diferentes diámetros, soporteria, electroniveles para el arranque y paro de las bombas, mano de obra, soldadura 6010 y 7018, acarreos, herramientas, materiales menores y todo lo necesario para su correcta instalación, pruebas con carga, sin carga. | PZA | 4
506 | DGTM2112-PR-01082 | EP 132 | Suministro e instalación bajante de aguas pluviales a base de tuberia de Fo.Fo. De diametros entre 4" y 6", Diferentes medidas de acuerdo a planos ejecutivos, Incluye: instalación, abrazaderas, Codos , yees, tees, accesorios diverso, soporteria, mano de obra, torquimetro, acarreos, herramientas, materiales menores y todo lo necesario para su correcta instalación. | m | 4
| 2.2.4.2 |  | 2.2.4.2 Instalaciones hidráulicas en estaciones subterráneas y elevadas
| 2.2.4.2.1 |  | 2.2.4.2.1 Equipos y materiales hidráulicos
507 | DGTM2112-PR-01085 | EP 084 | Salida hidraulica para w.c. con fluxometro,a base de tuberia de cobre de 32mm, parte proporcional de accesorios, válvulas, conectores, coples, tapones capa, fluxómetro para WC mca helvex o similar, pruebas, puesta en marcha incluye: materiales, instalación, mano de obra, pruebas, equipo y herramienta, limpieza del área de trabajo, elevaciones, cortes, retiros, y de acuerdo a proyecto ejecutivo. | SALIDA | 2
508 | DGTM2112-PR-01086 | EP 085 | Salida hidraulica para lavabo, con desarrollo de tubería de cobre hasta el ramal principal, tuberia de cobre desde 13 mmm de diámetro hasta 3/4" promedio, con llave Ahorradora de agua modelo TV-105, MCA. helvex, similar o equivalente, el precio unitario incluye: materiales, accesorios, valvula angular, tubería coflex, llave ahorradora de agua, instalación, mano de obra, pruebas, equipo y herramienta,limpieza del area de trabajo y todo lo necesario para su correcta ejecución. | SALIDA | 2
509 | DGTM2112-PR-01087 | EP 086 | Salida hidraulica para tarja con tuberia de cobre de 13 mm, manguera colflex y tubo. el precio unitario incluye: materiales, accesorios, valvula angular, tubería coflex, llave ahorradora de agua, instalación, mano de obra, pruebas, equipo y herramienta,limpieza del area de trabajo y todo lo necesario para su correcta ejecución. | SALIDA | 2
510 | DGTM2112-PR-01088 | EP 087 | Línea hidráulica de succión con tuberia de cobre tipo M, pichancha, conectores, accesorios mano de obra, instalación y pruebas.el precio unitario incluye: materiales, accesorios, valvula angular, tubería coflex, llave ahorradora de agua, instalación, mano de obra, pruebas, equipo y herramienta,limpieza del area de trabajo y todo lo necesario para su correcta ejecución. | PZA | 1
511 | DGTM2112-PR-01089 | EP 088 | Línea de descarga desde el equipo hidroneumático hasta la zona de baños, incluye: conectores, reducciónes, tees, válvulas, codos de 90°, tuerca unión, tuberia. materiales, accesorios, valvula angular, tubería coflex, instalación, mano de obra, pruebas, equipo y herramienta,limpieza del area de trabajo y todo lo necesario para su correcta ejecución, soportes. NOTA: metros necesarios de tuberia, mano de obra, instalación y pruebas | PZA | 2
512 | DGTM2112-PR-01090 | EP 090 | "Dos Motobombas verticales multipasos marca PICSA mod.PEVMU10-16 de 16 etapas con succión y descarga en línea de 2"""", con sello mecánico, acoplada directamente a motor eléctrico ODP de 15 HP a 3500 RPM para operar con corriente alterna de 60 ciclos, 3 fases, 230-460 volts. Incluye: mano de obra, equipo, herramientas, elevaciones, trazo, nivelación, elementos de fijación, limpieza, pruebas, puesta en servicio y todo lo necesario para su correcta ejecución. """ | JGO | 1
513 | DGTM2112-PR-01091 | EP 091 | "Tablero de fuerza y control de velocidad variable marca PICSA ISO 9001:2000 mod. TVV2B-415, para controlar y proteger 2 bombas, compuesto por lo siguiente: 2 Variadores de frecuencia para motor de 15 HP en 460 volts, 1 Transductor de Presión de 0-150 PSI con salida de 4 a 20 mA Cuenta con 2 entradas analógicas de 4 a 20 mA para sensores de: presión o presión diferencial, Puerto de comunicación con protocolo Modbus-RTU esclavo, RS232 ó RS485 a solicitud. El tablero TVV tiene dos modos básicos de operación, los cuales son: MODO FUERA. MODO AUTOMÁTICO. Sección de potencia compuesto por: Interruptor magnético de alta capacidad interruptiva, Todo contenido en un gabinete NEMA 2. Incluye: mano de obra, equipo, herramientas, elevaciones, trazo, nivelación, elementos de fijación, limpieza, pruebas, puesta en servicio y todo lo necesario para su correcta ejecución. """ | PZA | 1
514 | DGTM2112-PR-01092 | EP 092 | suministro y colocación de tanque de presurización para hidroneumático,Tanque precargado marca AMTROL mod. WX-447C de 0.60 mts (24") de diámetro por 1.14 m. de altura para una presión máxima de 21.0 kg/cm2 y capacidad nominal de 200 litros. El precio unitario, incluye: mano de obra, equipo, herramienta, elevaciones, almacenaje, instalación, pruebas, elementos de fijación, puesta en marcha, manuales, capacitación y todo lo necesario para su correcta ejecución. | PZA | 1
515 | DGTM2112-PR-01093 | EP 089 | manómetro de glicerina con rango de 0-300 PSI, con carátula de 2 1/2 in de diámetro y conexión de 1/4 NPT roscada. El precio unitario, incluye: mano de obra, equipo, herramienta, instalación, pruebas, conexiones, elevaciones, almacenaje y todo lo necesario para su correcta ejecución. | PZA | 2
| 2.2.4.3 |  | 2.2.4.3 Instalaciones sanitarias en estaciones subterráneas y elevadas
| 2.2.4.3.1 |  | 2.2.4.3.1 Equipos y materiales del sistema sanitario
516 | DGTM2112-PR-01097 | EP 093 | Salida sanitaria para WC, incluye el desarroollo de la tubería desde la descarga del WC hasta el ramal principal con tubería de fierro fundido de 100 mm de diámetro, incluye: cortes, retiros, elementos de fijación, coples, abrazaderas, trazo, nivelación, pruebas de hermeticidad, limpieza del área de trabajo y todo lo necesario para su correcta ejecución | SALIDA | 3
517 | DGTM2112-PR-01098 | EP 094 | Salida sanitaria para lavabo, a base tubería de fierro fundido de hasta 50 mm de diámetro y PVC para ventila, hasta el ramal principal, El precio unitario incluye: mano de obra, accesorios, coples, abrazaderas, empaques de neopreno, materiales, instalación, pruebas, equipo y herramienta, limpieza del área de trabajo, cortes, retiros, pruebas de hermeticidad, elevaciones y todo lo necesario para su correcta ejecución, todo de acuerdo al proyecto ejecutivo. | SALIDA | 2
518 | DGTM2112-PR-01099 | EP 095 | Salida sanitaria para tarja con tuberia de Fierro fundido con diámetro hasta 38 mm, desague con tuberia FoFo, desarrollo hasta el ramal principal . incluye: materiales, mano de obra, equipo y herramienta, accesorios, coples, cortes, empaques de neopreno, juntas, abrazaderas, limpieza del area de trabajo y todo lo necesario para su correcta ejecución. | SALIDA | 2
519 | DGTM2112-PR-01100 | EP 236 | Suminsitro, colocación, pruebas y puesta en marcha de Juego de Dos motobombas sumergibles trituradora, mca hidromatic modelo HPGHH750 M4-2 con un diámetro de descarga horizontal de 51 mm, (2" NPT), acoplada directamente a un motor sumergido en aceite de 7.5 HP, a 3500 rpm para trabajar con corriente alterna 60 hertz, 3 fase, 460/220 VCA, para cárcamo de aguas negras, se incluirá el tablero de control automático modelo TBDAN-47C, para controlar y proteger dos bombas, conteniendo dos guardamotores con protección contra corto circuito y sobrecarga, un control electrónico CBDAN que alterna y sumultanea las bombas, protección por bajo nivel de cárcamo, en gabinete NEMA 1, 2 selectores de operación manual, fuera y automático, pera de nivel sin clavija trifásica, el precio Incluye: tablero de control, conexiones, puesta en marcha, pruebas, limpieza del área de trabajo, accesorios, fijaciones, cortes, retiros, tablero de control, conexiones, mano de obra, equipo, herramienta, limpieza del área de trabajo, elevaciones, acarreos dentro y fuera de la obra, elementos de sujeción, puesta en marcha, maniobras, almacenaje y todo lo necesario para su correcta ejecución. | JGO | 1
520 | DGTM2112-PR-01101 | EP 237 | Linea de descarga de drenaje de aguas negras hacia la red municipal de aguas negras a base de tubo metálico de fierro fundido tipo FoFo de diferentes diámetros, de 4", se incluyen, codos, tees, yees, coples, materiales diversos. El precio incluye: mano de obra, limpieza, conexiones, accesorios, pruebas de acuerdo a normativa y según proyecto ejecutivo, cortes, retiros, | PZA | 1
521 | DGTM2112-PR-01102 | EP 238 | bajante para aguas negras a base de tubería de fierro fundido (FoFo) hasta un diámetro de 4". El precio unitario incluye: mano de obra, cortes, retiros, herramientas, almacenaje, acarreos dentro y fuera de la obra, elevaciones, elementos de fijación, pruebas de hermeticidad de acuerdo a la normativa aplicable, elementos diversos y todo lo necesario para su correcta ejecución | PZA | 1
522 | DGTM2112-PR-01103 | EP 096 | suministro, instalación, conexiones de Salida para coladera de piso marca Helvex o similar, fabricado a base de fierro fundido en modelo CH-24, con descarga 38 mm y con un desarrollo de tubería de fierro fundido de 50 mm hasta el ramal principal. El precio incluye: mano de obra, equipos, cortes, herramientas, elevaciones, acarreos dentro y fuera de la obra, limpieza del área de trabajo y todo lo necesario para su correcta ejecución. | SALIDA | 4
| 2.2.4.4 |  | 2.2.4.4 Instalaciones de ventilación en estaciones subterráneas y elevadas
| 2.2.4.4.1 |  | 2.2.4.4.1 Equipos y materiales del sistema de ventilación
523 | DGTM2112-PR-01107 | EP 239 | Suministro e instalación de unidad de ventilacion de aire con capacidad de 25000- 50,000 cfm para vencen una presion estatica de 1.8 in de ca, con ventilador centrifugo y motor con capacidad de 15-40 hp a 1725 rpm para operar a 220/3/60 incluye filtros planos lavables y damper a la entrada de la unidad. El P.U. incluye: Soportes antivibratatorios, cuellos flexibles, material de fijación, materiales de desperdicios, mano de obra, equipos, herramientas, maniobras, grúas, acarreos dentro y fuera de la obra, almacenamiento, limpieza y retiro de material fuera de la obra, pruebas, puesta en marcha y todo lo necesario para su correcto funcionamiento, ademas incluye todas las canalizaciones necesarias, programación e interconexión de controles necesarios indicados en el proyecto. | pza. | 4
524 | DGTM2112-PR-01108 | EP 240 | Suministro e instalación de extractor centrifugo de aire con capacidad desde 25,000- 50,000 cfm, presion estatica de 1.8 in de ca, motor con capacidad de 30-50 hps a 1725 rpm para operar a 220/3/60 incluye filtros planos lavables y damper proporcional a la entrada de la unidad. El P.U. incluye: Soportes antivibratatorios, cuellos flexibles, material de fijación, materiales de desperdicios, mano de obra, equipos, herramientas, maniobras, grúas, acarreos dentro y fuera de la obra, almacenamiento, limpieza y retiro de material fuera de la obra, pruebas, puesta en marcha y todo lo necesario para su correcto funcionamiento, ademas incluye todas las canalizaciones necesarias, programación e interconexión de controles necesarios indicados en el proyecto. | pza. | 4
525 | DGTM2112-PR-01109 | EP 138 | Suministro e instalacion de ductos de lámina galvanizada de calibres 20, 22, 24 y 26 de dimension hasta de 54" El P.U. incluye: Soportes ,refuerzos, material de fijación, materiales, desperdicios, mano de obra, herramienta, almacenamiento, limpieza y retiro de materal fuera de la obra, pruebas, puesta en marcha y todo lo necesario para su correcto funcionamiento. | kg | 12000
526 | DGTM2112-PR-01110 | EP 099 | Suministro e instalación de rejillas de inyeccion doble deflexion de aluminio de dimesiones indicadas en planos El P.U. incluye: material de fijación, materiales, desperdicios, mano de obra, herramienta, almacenamiento, limpieza y retiro de materal fuera de la obra, pruebas, puesta en marcha y todo lo necesario para su correcto funcionamiento. | pza. | 76
527 | DGTM2112-PR-01111 | EP 100 | Suministro e instalación de rejillas de retorno con control de volumen y filtro dimensiones indicadas en plano El P.U. incluye: material de fijación, materiales, desperdicios, mano de obra, herramienta, almacenamiento, limpieza y retiro de materal fuera de la obra, pruebas, puesta en marcha y todo lo necesario para su correcto funcionamiento. | pza. | 84
528 | DGTM2112-PR-01551 | EP 271 | Suministro e instalación de ventilador con capacidad de 10,006 cfm para vencen una presion estatica de 1 in de ca, con ventilador centrifugo y motor con capacidad de 5 hp a 1275 rpm para operar a 220/3/60 . El P.U. incluye: Soportes antivibratatorios, cuellos flexibles, material de fijación, materiales de desperdicios, mano de obra, equipos, herramientas, maniobras, grúas, acarreos dentro y fuera de la obra, almacenamiento, limpieza y retiro de material fuera de la obra, pruebas, puesta en marcha y todo lo necesario para su correcto funcionamiento, ademas incluye todas las canalizaciones necesarias, programación e interconexión de controles necesarios indicados en el proyecto. También se incluye la red de ductos correspondiente desde la boca de salida del ventilador hasta la descarga en escalera así como el ducto de toma de aire desde el exterior, sus accesorios y elementos de soportación, rejillas de impulsión de aire y resto de elementos de control y actuación y en general todo lo necesario para el correcto funcionamiento del sistema de presurización (tales como compuertas de sobrepresión, tomas de aire exterior, etc.). | PZA | 2
| 2.2.4.5 |  | 2.2.4.5 Puerta de Estacion
| 2.2.4.5.1 |  | 2.2.4.5.1 Equipos y materiales del sistema de ventilación
529 | DGTM2112-PR-01112 | EP 101 | Suministro , instalación de cerradura tipo electroiman y contacto magnetico de superficie, para puerta de estacion. El electroiman con alimentacion 12/24VDC, 500mA. Contacto Magnetico de superficie normalmente cerrado, carcaza de aluminio y alta potencia magnetica. Normalmen operados mediante un esuqema arquitectonico de control remoto que estara integrado al mando y control de estaciones (TES) y al control de accesos de area restringidas (ACC), los cuales podran ser monitoreados desde el Centro de Control y desde el Puesto del Jefe de Estacion. Asi mismo debera de poder operarse de manera local. El P.U. incluye: material de fijación, materiales de desperdicios, mano de obra, equipos, herramientas, maniobras, acarreos dentro y fuera de la obra, almacenamiento, limpieza y retiro de material fuera de la obra, pruebas, puesta en marcha y todo lo necesario para su correcto funcionamiento, ademas incluye todas las canalizaciones necesarias, programación e interconexión de controles necesarios indicados en el proyecto. | pza. | 3
| 2.2.4.6 |  | 2.2.4.6 Protección contra incendio en estaciones subterráneas y elevadas
| 2.2.4.6.1 |  | 2.2.4.6.1 Protección contra incendio materiales y equipos
530 | DGTM2112-PR-01113 | EP 102 | "Bomba centrifuga vertical tipo turbina modelo 10 FEM de 5 etapas, para servicio contra incendio marca AURORA PUMP o similar, para manejar 250 galones por minuto y una carga dinámica total de 100 PSI construida de acuerdo con las normas de NFPA-20 y aprobada por U.L. y F.M. compuesta por: * Cabezal de descarga tamaño SDC 16½ x 6"""", fabricado en una pieza en fierro fundido ASTM 48. * Columna de descarga de lubricación por agua tamaño 6 """" x 1"""", fabricada en placa de acero A53, flecha de transmisión en acero AISI 1045 y coples en acero inoxidable tipo 304. * Cuerpo de tazones modelo 10 FEM de 5 etapas, fabricado en fierro fundido A48, e impulsores en bronce B584-AL836. * Colador tipo canasta en latón. * Motor elécrito vertical, abierto a prueba de goteo, tipo inducción jaula de ardilla de flecha hueca de 30 HP a 1770 RPM, para trabajar con corriete alterna de 60 ciclos, 3 fases, 460 volts con aislamiento clase F y factor de servicio 1.15. * La bomba cuenta con un panel de control marca TORNATECH modelo GPA para un arranque en TENSION PLENA para trabajar con corriente alterna de 60 /3/460 volts, fabricado de acuerdo con lo indicado por NFPA-20 y listado y aprobado por U.L. / F.M. con circuito de interrupción y desconexión, arrancador, estación de botones de operación manual y un transductor de presión de 0 - 300 PSI, todo está contenido en gabinete NEMA 2. * Accesorios que se incluyen : Válvula automática eliminadora de aire Manómetro para descarga Reporte de prueba hidrostática no atestiguada Reporte de prueba de comportamiento, no atestiguada.""" | PZA | 1
531 | DGTM2112-PR-01114 | EP 103 | "Bomba centrifuga vetical tipo turbina, modelo 10 FEM de 5 etapas, para servico contra incendio marca AURORA PUMP o similar, para manejar 250 galones por minuto y una carga dinámico total de 100 PSI construida de acuerdo con las normas de NFPA-20 y aprobado por U.L. F.M. compuesta por: * Cabezal de descarga tamaño SDC 16½ x 6 fabricado en una pieza en fierra fundido ASTM 48. * Cabezal en ángulo recto RANDOLPH mod G40 rel. 6:5. * Columna de descarga de lubricación por agua tamaño 6"""" x 1"""" fabricada en placa de acero A53, flecha de transmisión en acero AISI 1045 y manguitos en acero inoxidable tipo 304. * Cuerpo de tazones modelo 10 FEM de 5 etapas, fabricado en fierro fundido A48, e impulsores en bronce B584-AL836. * Colador tipo canasta en latón. * Motor de combustión interna a diesel marca CLARKE modelo JU4H-UF10 de 51 HP a 2100 RPM a.n.m., incluye doble banco de baterías, base y juego de cables, intercambiador de calor, tubería de by-pass. * La bomba cuenta con un panel de control autosoportado marca TORNATECH modelo GPD o similar, especificamente etiquetado para servicio Coontra Incendio, con doble cargador de baterias, alarma para falla de arranque, baja presión de aceite, alta temperatura de agua, y paro por sobre velocidad. El tablero de control esta provisto de arranque manual y automático, paro manual con transductor de presión de 0 - 300 PSI, estación de botones, gabinete con cerradura NMEA 2. ACCESORIOS DEL SISTEMA: Válvula de Alivio Principal. Tamaño de la Valvula de Alivio Principal: 3"""" x 3"""" Cono Cerrado. Tamaño del Cono Cerrado: 3"""" x 5"""". Medidor de Flujo. Marca: Global Vision-Venturi o similar. Tipo de Montaje: Ranurado Tamaño en plg: 4"""". Flujo GPM: 250. Mofle tipo: Commercial. Fuel Tank: Accesorios de Ventilacion: NFPA 20 & UL142. Tanque de Pared Sencilla. Capacidad del Tanque Galones (Total): 119. Capacidad del Tanque Galones (Usuable): 105 """ | PZA | 1
532 | DGTM2112-PR-01115 | EP 104 | "Bomba centrifuga vertical sumergible multipasos, marca AURORA PUMP o similar. pasos modelo L7P4CHL, con motor electrico sumergible de 1/2HP a 3500 RPM para operar con corriente alterna de 60 ciclos, 3 fases, 460 volts. Tablero de control marca TORNATECH mod. JP, conteniendo: * Interruptor tipo fusible para desconexión, protección por sobrecarga del motor * Interruptor de presión con punto de ajuste dual con rango de 15 a 260 PSI. * Selector de operación de tres posiciones M/F/A * Gabinete NEMA 2. """ | PZA | 1
533 | DGTM2112-PR-01116 | EP 105 | Tuberías de la Sala de Bombas. Tubería de acero soldable cedula 40, tuberia de acero negro cedula 10 ranurado, tuberia de cobre de 1/2" de cobre tipo "M". Accesorios, juntas ranuradas, soportación, tornillería, soldadura, pintura y mano de obra. Incluida la Valvulería-Accesorios indicados en Proyecto. NOTA: Algunas válvulas se supervisarán por el Sistema de Vigilancia y Control. El cableado, el canalizado y su implemantación también está incluido. Las válvulas de un diámetro mayor a 2" serán UL/FM. NOTA: Los diámetros de las tuberías, reducción excéntrica, etc. se realizarán según planos. Material de la tubería: acero negro cedula 10 bajo norma ASTM-A-135. y acero negro soldable cedula 40 | PZA | 1
534 | DGTM2112-PR-01117 | EP 106 | Colector de Pruebas, Suministro y montaje de: Válvula de mariposa con final de carrera de 6". Puntos de drenaje de 1". Válvulas de bola de Ø 1 ". Para el punto de drenaje. Caudalímetro FM Approved. | SALIDA | 1
535 | DGTM2112-PR-01118 | EP 107 | Supervisión de señales. Esta partida engloba todas las señales a recoger del grupo de bombeo, del depósito (sonda de nivel), de los finales de carrera de las válvula, temperatura y acceso a la sala de bombas. Incluye cableado y canalización desde los equipos al sistema PLC asociado al Sistema de Vigilancia y Control y a los cuadros eléctricos de las bombas. Incluye el cableado y el canalizado, el cual se realizará en tubo conduit galvanizado pared gruesa y tubo metálico flexible liquatite., mano de obra, equipo, herramienta, cortes, retiros, elevaciones, andamios, elementos de fijación, alambre guía, limpieza del area de trabajo y todo lo necesario para su correcta ejecución. | SALIDA | 1
536 | DGTM2112-PR-01119 | EP 108 | Sistema de Rociadores para la Sala de Bombas, formado por :Rociadores de Ø 1/2", K=80, 79 º C, tipo montante en bronce Válvula de Corte de Ø 2". Interruptor de Flujo, Válvula de Vaciado, Conjunto de Test Drain para rociadores K-80, con manómetro y válvula de alivio de presión de 1/2". P.A. Tubería de acero negro por soldadura. Incluye accesorios, soportes, soldadura 6010 y 7018, pintura y mano de obra | PZA | 1
537 | DGTM2112-PR-01120 | EP 109 | Sistema de Rociadores para la escaleras electricas, formado por :Rociadores de Ø 1/2", K=80, 79 º C, tipo montante en bronce Válvula de Corte de Ø 2". Tubería de acero negro por soldadura. Incluye accesorios, soportes, soldadura 6010 y 7018, pintura y mano de obra | PZA | 19
538 | DGTM2112-PR-01121 | EP 110 | Toma siamesa para bomberos. Toma siamesa con 2 tomas de 2 1/2" y alimentación en 4". Incluye válvula antiretorno de 4". Según planos de proyecto. | SALIDA | 2
539 | DGTM2112-PR-01122 | EP 111 | Partida salida de tubo de escape bomba diesel. Incluye material necesario, soportación, la tubería necesaria para sacar el venteo del mismo fuera de la sala de bombas, silenciador y la obra civil asociada y accesorios. | SALIDA | 1
540 | DGTM2112-PR-01123 | EP 112 | Gabinete para contraincendios de 70 X90 X 17 cm. Incluye manguera contraincendios de 30 mts de long y un chorro de agua de 5 mts, del hidrante y sera 100% sintética con las caracteristicas de acuerdo a planos, dispositivo especial para facilitar su uso, chiflon de 3 pasos, válvula angular de globo y llave universal, manometro, letrero de señalización de Hidrante, mano de obra, pruebas y todo lo necesario para su instalación y operación correcta. | PZA | 3
| 2.2.4.7 |  | 2.2.4.7 Sistema de Alumbrado, Fuerza y Distribución Baja Tensión en estaciones y tramos interestaciones
| 2.2.4.7.1 |  | 2.2.4.7.1 Tableros secundarios de distribución BT
541 | DGTM2112-PR-01124 | EP 113 | Suministro, instalación, configuración, comprobación y puesta en marcha del conjunto de 3 tableros de distribución para la alimentación de los circuitos de alumbrado y el tablero de control inteligente de alumbrado (con el sistema de control del alumbrado de zonas públicas), totalmente equipados para el correcto funcionamiento de la instalación. Incluye los soportes correspondientes, latiguillos de conexión UTP Cat6e, cable de alimentación y parte proporcional de tubo metálico y elementos auxiliares. Según especificaciones técnicas | PZA | 1
542 | DGTM2112-PR-01125 | EP 114 | Suministro, instalación, configuración, comprobación y puesta en marcha del conjunto de 3 tableros de distribución para la alimentación de los circuitos de contactos, totalmente equipados para el correcto funcionamiento de la instalación. Incluye los soportes correspondientes, latiguillos de conexión UTP Cat6e, cable de alimentación y parte proporcional de tubo metálico y elementos auxiliares. Según especificaciones técnicas | PZA | 1
543 | DGTM2112-PR-01126 | EP 115 | Suministro, instalación, configuración, comprobación y puesta en marcha del conjunto de tableros de fuerza para la alimentación de los circuitos de fuerza, totalmente equipados para el correcto funcionamiento de la instalación. Incluye los soportes correspondientes, latiguillos de conexión, cable de alimentación y parte proporcional de tubo metálico y elementos auxiliares. Según especificaciones técnicas | PZA | 1
544 | DGTM2112-PR-01127 | EP 116 | Suministro, instalación, configuración, comprobación y puesta en marcha del conjunto de protecciones para los circuitos de fuerza de la estación. Formado por interruptor temomagnetico, caja, cable de alimentación y parte proporcional de tubo metálico y elementos auxiliares de instalación. Según especificaciones técnicas | PZA | 1
545 | DGTM2112-PR-01128 | EP 117 | Suministro, instalación, configuración, comprobación y puesta en marcha de los tableros secundarios de ventilación de estación, totalmente equipados para el correcto funcionamiento de la instalación. Incluye los soportes correspondientes, latiguillos de conexión, cable de alimentación y parte proporcional de tubo metálico y elementos auxiliares. Según especificaciones técnicas | PZA | 2
| 2.2.4.7.2 |  | 2.2.4.7.2 Tableros de respaldo de distribución BT
546 | DGTM2112-PR-01130 | EP 118 | Suministro, instalación, configuración, comprobación y puesta en marcha del tablero de distribución "U", alimentado desde SAI, para la alimentación de los circuitos críticos, totalmente equipados para el correcto funcionamiento de la instalación. Incluye los soportes correspondientes, latiguillos de conexión, cable de alimentación y parte proporcional de tubo metálico y elementos auxiliares. Según especificaciones técnicas | PZA | 1
547 | DGTM2112-PR-01131 | EP 119 | Suministro, instalación, configuración, comprobación y puesta en marcha de los tableros de secundarios de respaldo para la alimentación de los circuitos de las diferentes especialidades, totalmente equipados para el correcto funcionamiento de la instalación. Incluye los soportes correspondientes, latiguillos de conexión UTP Cat6e, cable de alimentación y parte proporcional de tubo metálico y elementos auxiliares. Según especificaciones técnicas | PZA | 4
| 2.2.4.7.3 |  | 2.2.4.7.3 Alimentadores BT
548 | DGTM2112-PR-01132 | EP 120 | Suministro, instalación, comprobación y puesta en marcha del cable del sistema de alumbrado y fuerza de las estaciones para el correcto funcionamiento de la instalación. Formado por cable del calibre correspondiente con aislamiento THHW-LS, parte proporcional de canalización portacables, tubería, conectores, accesorios y elementos auxiliares. Según especificaciones técnicas | PZA | 1
| 2.2.4.7.4 |  | 2.2.4.7.4 Canalizaciones eléctricas
549 | DGTM2112-PR-01133 | EP 121 | Suministro, instalación, configuración y comprobación del conjunto de canalizaciones portacables y/o charolas necesarias para el tendido del cableado del Sistema de alumbrado y fuerza de las estaciones subterráneas, incluido sus tramos interestaciones. Incluye accesorios de montaje, soportes y elementos auxiliares para su correcta instalación y señalización. Según especificaciones | PZA | 1
| 2.2.4.7.5 |  | 2.2.4.7.5 Alumbrado
550 | DGTM2112-PR-01135 | EP 122 | Suministro, instalación, configuración, comprobación y puesta en marcha del alumbrado en las salas y zonas técnicas de la estación. Formado por luminarias con lámparas fluorescentes, cables de conexión, tubería, soportes, accesorios, parte proporcional del sistema de control de alumbrado, accesorios de encendido y apagado y material para su correcta instalación y funcionamiento. Según pliego de especificaciones. | PZA | 1
551 | DGTM2112-PR-01136 | EP 123 | Suministro, instalación, configuración, comprobación y puesta en marcha del alumbrado en el vestíbulo y accesos de las estaciones con luminarias de tecnología LED. Formado por luminarias con lámparas de tecnología LED , cables de conexión, tubería, soportes, accesorios, parte proporcional del sistema de control de alumbrado y material para su correcta instalación y funcionamiento. Según pliego de especificaciones. | PZA | 1
552 | DGTM2112-PR-01138 | EP 123 | Suministro, instalación, configuración, comprobación y puesta en marcha del alumbrado en las zonas públicas del nivel intermedio y distribuidor de las estaciones con luminarias de tecnología LED. Formado por luminarias con lámparas de tecnología LED, cables de conexión, tubería, soportes, accesorios, parte proporcional del sistema de control de alumbrado y material para su correcta instalación y funcionamiento. Según pliego de especificaciones. | PZA | 1
553 | DGTM2112-PR-01139 | EP 123 | Suministro, instalación, configuración, comprobación y puesta en marcha del alumbrado en el andén de las estaciones con luminarias de tecnología LED. Formado por luminarias con lámparas de tecnología LED, cables de conexión, tubería, soportes, accesorios, parte proporcional del sistema de control de alumbrado y material para su correcta instalación y funcionamiento. Según pliego de especificaciones. | PZA | 1
| 2.2.4.7.6 |  | 2.2.4.7.6 Contactos
554 | DGTM2112-PR-01145 | EP 124 | Suministro, instalación, configuración, comprobación y puesta en marcha del conjunto de contactos en las zonas técnicas de la estación. Formado por contactos monofásicos dúplex, contactos trifásicos, cable de alimentación y parte proporcional de tubo metálico y elementos auxiliares. Según especificaciones | PZA | 1
555 | DGTM2112-PR-01146 | EP 124 | Suministro, instalación, configuración, comprobación y puesta en marcha del conjunto de contactos en el vestíbulo de la estación. Formado por contactos monofásicos dúplex, contactos trifásicos, cable de alimentación y parte proporcional de tubo metálico y elementos auxiliares. Según especificaciones | PZA | 1
556 | DGTM2112-PR-01147 | EP 124 | Suministro, instalación, configuración, comprobación y puesta en marcha del conjunto de contactos en el nivel intermedio y distribuidor de la estación. Formado por contactos monofásicos dúplex, contactos trifásicos, cable de alimentación y parte proporcional de tubo metálico y elementos auxiliares. Según especificaciones | PZA | 1
557 | DGTM2112-PR-01148 | EP 124 | Suministro, instalación, configuración, comprobación y puesta en marcha del conjunto de contactos en el nivel anden de la estación. Formado por contactos monofásicos dúplex, contactos trifásicos, cable de alimentación y parte proporcional de tubo metálico y elementos auxiliares. Según especificaciones | PZA | 1
| 2.2.4.7.7 |  | 2.2.4.7.7 Sistema integrado de control distribuido
558 | DGTM2112-PR-01151 | EP 125 | Suministro, instalación, configuración y comprobación del sistema de control distribuido para los tableros de EBT de la estación, incluyendo el suministro y montaje de los PLC's dedicados a cada tablero secundario BT, incluyendo pequeño material, integración en el Sistema de Telemando de la estación (TES) y pruebas, así como la integración de los tableros inteligentes de alumbrado en el Sistema Integrado de Control Distribuido de BT e integración en TES. Se incluye la parte proporcional de tableros de mando y protección, cableado de control y la implantación de sinópticos y todos los enclavamientos eléctricos y lógicos. Según especificaciones. | PZA | 1
559 | DGTM2112-PR-01152 | EP 126 | Suministro, instalación, configuración y comprobación del sistema de control de alumbrado de estación, incluyendo el suministro y montaje de los PLC's, sensores de alumbrado y sensores de presencia, incluyendo pequeño material, cableado de alimentación y control, integración en el Sistema de Telemando de la estación (TES) y pruebas. Se incluye la parte proporcional de tableros de mando y protección, cableado de control y la implantación de sinópticos y todos los enclavamientos eléctricos y lógicos. Según especificaciones. | PZA | 1
| 2.2.4.7.8 |  | 2.2.4.7.8 Red de tierras estación
560 | DGTM2112-PR-01153 | EP 127 | Realización campaña geoeléctrica sobre el futuro emplazamiento de la estación, con el objeto de determinar la resistividad del terreno en toda la extensión de la estación y en función de la profundidad; incluye campaña de campo para toma de datos y elaboración del estudio. Según especificaciones | PZA | 1
561 | DGTM2112-PR-01155 | EP 128 | Suministro, montaje e instalación de la red aérea de puesta a tierra de estación subterranea, formada por conductores desnudos de cobre de calibres 1/0 y 4/0 AWG, incluyendo las soldaduras aluminotérmicas necesarias, la conexión a los cables de espera de la malla enterrada o electrodo de tierra, las pletinas de cobre sobre aisladores tipo barril y los conectores bimetálicos y de bronce necesarios. Se incluye la parte proporcional de tubo metálico, pequeño material y elementos auxiliares (fijaciones, grapas, etc.). Según especificación técnica | PZA | 1
| 2.2.4.7.9 |  | 2.2.4.7.9 Tableros secundarios de distribución BT
562 | DGTM2112-PR-01157 | EP 130 | Puesta en marcha del sistema global de alumbrado, fuerza y distribución en BT, incluyendo la ejecución de pruebas en fábrica (FAT), pruebas en campo (SAT), entrega de documentación, manuales técnicos y capacitación del personal. | EJECUCIÓN | 1
| 2.3 |  | 2.3 Estación Alcalde
| 2.3.1 |  | 2.3.1 Preliminares
| 2.3.1.1 |  | 2.3.1.1 Seguridad Vial y Peatonal
563 | DGTM2112-PR-00573 | N.CTR.CAR.1.07.016/00 | Suministro colocación y mantenimiento de confinamiento a base de lámina pintro, colocadas en forma horizontal, y compuesto por modulos de tres láminas, el precio incluye: los materiales puestos en el sitio de su colocación, lamina pintro y postes, alineación y plomeo, asi como su mantenimiento periodico y todo lo necesario para su correcta ejecución por unidad de obra terminada. | m | 160
564 | DGTM2112-PR-00574 | N.CTR.CAR.1.07.016/00 | Suministro colocación y mantenimiento de confinamiento a base de lámina pintro, colocadas en forma horizontal, y compuesto por modulos de una láminas y un marco de angulo y malla ciclon galvanizada de 55x55 mm, fijada con solera al angulo, para dar una altura igual a la que arrojaría un modulo de tres láminas, el precio incluye:los materiales puestos en el sitio de su colocación, lamina pintro y postes, angulo, solera y malla ciclon galvanizada, alineación y plomeo, asi como su mantenimiento periodico y todo lo necesario para su correcta ejecución por unidad de obra terminada. | m | 80
565 | DGTM2112-PR-00575 | N.CTR.CAR.1.07.016/00 | Suministro, habilitado, fabricación y colocación de indicador de obstáculos, para ser colocados en confinamiento de obra, el precio incluye: la lámina calibre 16 de 20 por 90 cm, el fondo naranja fluorescente (pelicula reflejante alta intensidad), franjas en blanco (pelicula reflejante alta intensidad), a 45 grados, separadas entre si 10 cm, y de 10 cm de ancho, la mano de obra para su fabricación, transporte y colocación, maquinaria herramienta y equipo para sus traslados y colocación, y todo lo necesario para su correcta ejecución por unidad de obra terminada. | PZA | 48
566 | DGTM2112-PR-00576 | N.CTR.CAR.1.07.016/00 | Suministro, fabricación y colocación de señal dinamica luminosa, con fonde negro mate y leyenda de color rojo, generado por los emisores de luz, de sección de 1.22x3.05 m, con la leyenda "precaución zona de obra", el precio unitario incluye: su bastidor para su colocación, poste tipo bandera, cimentación de concreto reforzado, anclas, placa base, herrajes, tornilleria, soldadura, fijación y colocación en el lugar indicado por la residencia de obra, y todo lo necesario para su correcta ejecución por unidad de obra terminada. | PZA | 4
567 | DGTM2112-PR-00577 | N.CTR.CAR.1.07.016/00 | Suministro, fabricación y colocación de señal dinamica luminosa, con fonde negro mate y leyenda de color rojo, generado por los emisores de luz, de sección de 1.22x3.05 m, con la leyenda "conserve su derecha, velocidad maxima 40km/h", el precio unitario incluye: su bastidor para su colocación, poste tipo bandera, cimentación de concreto reforzado, anclas, placa base, herrajes, tornilleria, soldadura, fijación y colocación en el lugar indicado por la residencia de obra, y todo lo necesario para su correcta ejecución por unidad de obra terminada. | PZA | 1
568 | DGTM2112-PR-00578 | N.CTR.CAR.1.07.016/00 | Suministro, fabricación y colocación de señal dinamica luminosa, con fonde negro mate y leyenda de color rojo, generado por los emisores de luz, de sección de 1.22x3.05 m, con la leyenda "disminuya su velocidad zona de obra ", el precio unitario incluye: su bastidor para su colocación, poste tipo bandera, cimentación de concreto reforzado, anclas, placa base, herrajes, tornilleria, soldadura, fijación y colocación en el lugar indicado por la residencia de obra, y todo lo necesario para su correcta ejecución por unidad de obra terminada. | PZA | 2
569 | DGTM2112-PR-00579 | N.CTR.CAR.1.07.016/00 | Suministro, fabricación y colocación de señal dinamica luminosa, con fonde negro mate y leyenda de color rojo, generado por los emisores de luz, de sección de 1.22x3.05 m, con la leyenda "leyendas diversas por desvio y protección ", el precio unitario incluye: su bastidor para su colocación, poste tipo bandera, cimentación de concreto reforzado, anclas, placa base, herrajes, tornilleria, soldadura, fijación y colocación en el lugar indicado por la residencia de obra, y todo lo necesario para su correcta ejecución por unidad de obra terminada. | PZA | 10
570 | DGTM2112-PR-00580 | N.CTR.CAR.1.07.016/00 | Suministro, fabricación y colocación de señales informativas para desvios de tránsito, protección de áreas de trabajo, de lámina galvanizada calibre 16, con fondo naranja (pelicula reflejante alta intensidad) con la leyenda y el filete en color blanco (recorte de pelicula reflejante alta intensidad), de sección de 1.22x1.80 m, con la leyenda "leyendas diversas por desvios y protección de obra ", el precio unitario incluye: su bastidor para su colocación, poste tipo bandera, cimentación de concreto reforzado, anclas, placa base, herrajes, tornilleria, soldadura, fijación y colocación en el lugar indicado por la residencia de obra, y todo lo necesario para su correcta ejecución por unidad de obra terminada. | PZA | 14
571 | DGTM2112-PR-00581 | N.CTR.CAR.1.07.016/00 | Suministro, fabricación y colocación de señales informativas "obras en el camino" de lámina galvanizada calibre 16, con fondo naranja (pelicula reflejante grado diamante) con simbolo y filete en color blanco (recorte de pelicula reflejante grado diamante), de sección de 75x75 cm, con placa adicional de distancia de lámina galvanizada calibre 16 con fondo color naranja (pelicula reflejante alta intensidad) leyenda y filete en blanco (pelicula reflejante alta intensidad), el precio unitario incluye: poste, cimentación de concreto, tornilleria, soldadura, fijación y colocación a una altura libre del lecho bajo de la señal al nivel de banqueta de 2.5 m, en el lugar indicado por la residencia de obra, y todo lo necesario para su correcta ejecución por unidad de obra terminada. | PZA | 8
572 | DGTM2112-PR-00582 | N.CTR.CAR.1.07.016/00 | Suministro, fabricación y colocación de señales informativas "banderero" de lámina galvanizada calibre 16, con fondo naranja (pelicula reflejante grado diamante) con simbolo y filete en color blanco (recorte de pelicula reflejante grado diamante), de sección de 75x75 cm, con placa adicional de distancia de lámina galvanizada calibre 16 con fondo color naranja (pelicula reflejante alta intensidad) leyenda y filete en blanco (pelicula reflejante alta intensidad), el precio unitario incluye: poste, cimentación de concreto, tornilleria, soldadura, fijación y colocación a una altura libre del lecho bajo de la señal al nivel de banqueta de 2.5 m, en el lugar indicado por la residencia de obra, y todo lo necesario para su correcta ejecución por unidad de obra terminada. | PZA | 12
| 2.3.1.2 |  | 2.3.1.2 Preliminares
573 | DGTM2112-PR-00272 | N.CTR.CAR.1.02.013/00 | Corte de elementos de concreto asfaltico de espesores variables desde 10 hasta 20 cm, con cortadora de disco de diamante. El precio unitario incluye: la maquinaria, equipo, herramienta y mano de obra para la ejecución del concepto; los traspaleos necesarios, cargas, acarreos al banco de tiro en un radio no mayor de 20 km, la descarga; la carga manual y/o con equipo mecánico dentro de la obra; así como los tiempos en activo, en espera y muertos para dar cumplimiento al proceso constructivo y las condiciones de uso de vía pública; reposición del equipo en caso de fallas; traslados y almacenajes en el sitio de su utilización; combustibles y lubricantes; el equipo y la mano de obra en apoyo a las maniobras de corte, carga acarreo y descarga; y todo lo necesario para su correcta ejecución por unidad de obra terminada. | m | 484.22
574 | DGTM2112-PR-00273 | N.CTR.CAR.1.02.013/00 | Demolición de carpeta asfáltica por medios mecánicos de espesor variable, el precio unitario incluye: El precio unitario incluye: la maquinaria, equipo, herramienta y mano de obra para la ejecución del concepto; los traspaleos necesarios, cargas, acarreos al banco de tiro en un radio no mayor de 20 km, la descarga; la carga manual y/o con equipo mecánico dentro de la obra; así como los tiempos en activo, en espera y muertos para dar cumplimiento al proceso constructivo y las condiciones de uso de vía pública; reposición del equipo en caso de fallas; traslados y almacenajes en el sitio de su utilización; combustibles y lubricantes; el equipo y la mano de obra en apoyo a las maniobras de demolición, carga acarreo y descarga; y todo lo necesario para su correcta ejecución por unidad de obra terminada. | m3 | 1077.86
575 | DGTM2112-PR-00274 | N.CTR.CAR.1.02.013/00 | Demolición de guarnición de concreto existente, por medios mecánicos de secciones variables, El precio unitario incluye: la maquinaria, equipo, herramienta y mano de obra para la ejecución del concepto; los traspaleos necesarios, cargas, acarreos al banco de tiro en un radio no mayor de 20 km, la descarga; la carga manual y/o con equipo mecánico dentro de la obra; así como los tiempos en activo, en espera y muertos para dar cumplimiento al proceso constructivo y las condiciones de uso de vía pública; reposición del equipo en caso de fallas; traslados y almacenajes en el sitio de su utilización; combustibles y lubricantes; el equipo y la mano de obra en apoyo a las maniobras de demolición, carga acarreo y descarga; y todo lo necesario para su correcta ejecución por unidad de obra terminada. | m3 | 45.27
576 | DGTM2112-PR-00275 | N.CTR.CAR.1.02.013/00 | Demolición de banqueta de concreto existente espesor variable, por medios mecánicos de El precio unitario incluye: la maquinaria, equipo, herramienta y mano de obra para la ejecución del concepto; los traspaleos necesarios, cargas, acarreos al banco de tiro en un radio no mayor de 20 km, la descarga; la carga manual y/o con equipo mecánico dentro de la obra; así como los tiempos en activo, en espera y muertos para dar cumplimiento al proceso constructivo y las condiciones de uso de vía pública; reposición del equipo en caso de fallas; traslados y almacenajes en el sitio de su utilización; combustibles y lubricantes; el equipo y la mano de obra en apoyo a las maniobras de demolición, carga acarreo y descarga; y todo lo necesario para su correcta ejecución por unidad de obra terminada. | m3 | 174.32
577 | DGTM2112-PR-00276 | N.CTR.CAR.1.02.010/00 | Suministro, fabricación y colocación de concreto hidráulico en banquetas de 10 cm. de espesor f´c=150 kg/cm2, acabado escobillado en módulos máximos de 3 m, el precio unitario incluye: los materiales puestos en el sitio de su utilización; la maquinaria, equipo, herramienta y mano de obra para la fabricación y transporte del concreto; la maquinaria, equipo, herramienta y mano de obra para su colocación en el sitio indicado en proyecto; los acarreos internos; cimbra para frontera de módulos; las pruebas de calidad necesarias; descimbrado y membrana de curado; mano de obra, herramienta y materiales para dar el acabado; así como los tiempos en activo, en espera y muertos para dar cumplimiento al proceso constructivo y las condiciones de uso de vía pública; reposición del equipo en caso de fallas, traslados y almacenajes en el sitio de su utilización, combustibles y lubricantes, el equipo y la mano de obra en apoyo a las maniobras para la ejecución de esta actividad; el retiro de mermas producto de la actividad al banco de tiro en un radio no mayor de 20 km; descarga y todo lo necesario para su correcta ejecución por unidad de obra terminada. | m3 | 1452.67
578 | DGTM2112-PR-00277 | N.CTR.CAR.1.02.010/00 | Suministro, habilitado y colocación de malla electrosoldada 6/6 6/6 en banqueta. El precio incluye: el suministro de malla en los calibres, silletas, separadores, traslapes, los cortes con cizalla, carga, elevación, las pruebas de calidad necesarias, acarreos, desperdicios, descarga, retiro de desperdicios y materiales de menor consumo; la mano de obra para manejo, enderezado, trazo, cortes, habilitado, colocación y amarres; la herramienta y el equipo necesarios para la correcta ejecución del trabajo, de acuerdo con el proyecto o las instrucciones de la residencia de obra; así como los tiempos en activo, en espera y muertos para dar cumplimiento al proceso constructivo y las condiciones de uso de vía pública; el equipo y la mano de obra en apoyo a las maniobras para la ejecución de esta actividad; el retiro de mermas producto de la actividad al banco de tiro en un radio no mayor de 20 km, descarga y todo lo necesario para su correcta ejecución por unidad de obra terminada. | m2 | 146
579 | DGTM2112-PR-00278 | N.CTR.CAR.1.02.010/00 | Suministro, fabricación y colocación de concreto hidráulico en guarnición de sección vertical de base 20, corona 15 y altura 30 cm en ángulo recto a la cara de la vialidad, f´c=200 kg/cm2 t.m.a. 40 mm, acabado pulido con volteador, el precio unitario incluye: los materiales puestos en el sitio de su utilización; la maquinaria, equipo, herramienta y mano de obra para la fabricación y transporte del concreto; la maquinaria, equipo, herramienta y mano de obra para su colocación en el sitio indicado en proyecto; los acarreos internos; cimbra para dar la geometría indicada; las pruebas de calidad necesarias; descimbrado y membrana de curado; mano de obra, herramienta y materiales para dar el acabado; así como los tiempos en activo, en espera y muertos para dar cumplimiento al proceso constructivo y las condiciones de uso de vía pública; reposición del equipo en caso de fallas, traslados y almacenajes en el sitio de su utilización, combustibles y lubricantes, el equipo y la mano de obra en apoyo a las maniobras para la ejecución de esta actividad; el retiro de mermas producto de la actividad al banco de tiro en un radio no mayor de 20 km; descarga y todo lo necesario para su correcta ejecución por unidad de obra terminada. | m | 25.42
| 2.3.1.3 |  | 2.3.1.3 Rellenos
580 | DGTM2112-PR-00032 | N.CTR.CAR.1.01.011/11 | Suministro y colocación de tepetate para conformación de subrasante, compactado al 90 % proctor, en capas de 20 cm. terminada, el precio unitario incluye: los materiales puestos en el sitio de su utilización; los acarreos internos y externos necesarios hasta el lugar de su utilización; la maquinaria, equipo, herramienta y mano de obra para la realización del concepto, los equipos y mano de obra para su compactación, agua; así como los tiempos en activo, en espera y muertos para dar cumplimiento al proceso constructivo y las condiciones de uso de vía pública; el retiro del material no utilizable de este concepto al banco de tiro en un radio no mayor de 20 km, y todo lo necesario para su correcta ejecución por unidad de obra terminada. | m3 | 4273.58
581 | DGTM2112-PR-00033 | EP 023 | Suministro y colocación de sub-base de grava cementada de 30 cm. de espesor compactada al 90 % proctor estándar, compactada en capas de 15 cm, con un valor relativo de soporte estándar mínimo de 80, el precio unitario incluye: los materiales puestos en el sitio de su utilización; los acarreos internos y externos necesarios hasta el lugar de su utilización; la maquinaria, equipo, herramienta y mano de obra para la realización del concepto, los equipos y mano de obra para su compactación, agua; así como los tiempos en activo, en espera y muertos para dar cumplimiento al proceso constructivo y las condiciones de uso de vía pública; el retiro del material no utilizable de este concepto al banco de tiro en un radio no mayor de 20 km, y todo lo necesario para su correcta ejecución por unidad de obra terminada. | m3 | 808.395
582 | DGTM2112-PR-00034 | EP 024 | Suministro y colocación de base de grava cementada de 20 cm. de espesor compactada al 100 % proctor estándar, con un valor relativo de soporte estándar mínimo de 100, el precio unitario incluye: los materiales puestos en el sitio de su utilización; los acarreos internos y externos necesarios hasta el lugar de su utilización; la maquinaria, equipo, herramienta y mano de obra para la realización del concepto, los equipos y mano de obra para su compactación, agua; así como los tiempos en activo, en espera y muertos para dar cumplimiento al proceso constructivo y las condiciones de uso de vía pública; el retiro del material no utilizable de este concepto al banco de tiro en un radio no mayor de 20 km, y todo lo necesario para su correcta ejecución por unidad de obra terminada. | m3 | 538.93
583 | DGTM2112-PR-00035 | N.CTR.CAR.1.04.007/09 | Suministro y colocación de carpeta asfáltica templada de 10 cm. de espesor compactados, elaborada en planta y compactada mecánicamente al 98 % de su densidad teórica máxima, tendida en dos capas, el precio unitario incluye: los materiales puestos en el sitio de su utilización; los acarreos internos y externos necesarios hasta el lugar de su utilización; los riegos de liga y de impregnación; el sello de cemento posterior a su compactación; mermas y desperdicios; la maquinaria, equipo, herramienta y mano de obra para la realización del concepto, los equipos y mano de obra para su compactación; así como, los tiempos en activo, en espera y muertos para dar cumplimiento al proceso constructivo y las condiciones de uso de vía pública; el retiro del material no utilizable de este concepto al banco de tiro en un radio no mayor de 20 km, y todo lo necesario para su correcta ejecución por unidad de obra terminada. | m2 | 3592.85
| 2.3.1.4 |  | 2.3.1.4 Excavaciones
584 | DGTM2112-PR-00051 | N.CTR.CAR.1.01.007/11 | Excavación en suelo a cielo abierto entre troqueles por medios mecánicos, medido en banco según líneas de proyecto, el precio unitario incluye: trazo y nivelación las veces necesarias, la maquinaria, equipo, herramienta y mano de obra para la excavación, puestos en el sitio de su utilización; la conformación de bermas y taludes necesarios, la excavación manual en los últimos 15 cm del nivel máximo de excavación; así como los tiempos en activo, en espera y muertos para dar cumplimiento al proceso constructivo y las condiciones de uso de vía pública; reposición del equipo en caso de fallas, traslados y almacenajes en el sitio de su utilización, combustibles y lubricantes, el equipo y la mano de obra en apoyo a las maniobras de la excavación, el retiro del material producto de la excavación al banco de tiro en un radio no mayor de 20 km, y todo lo necesario para su correcta ejecución por unidad de obra terminada.. | m3 | 21824.75
585 | DGTM2112-PR-00052 | N.CTR.CAR.1.01.007/11 | Excavación en roca a cielo abierto entre troqueles por medios mecánicos, medido en banco según líneas de proyecto, el precio unitario incluye: trazo y nivelación las veces necesarias, la maquinaria, equipo, herramienta y mano de obra para la excavación, puestos en el sitio de su utilización; así como los tiempos en activo, en espera y muertos para dar cumplimiento al proceso constructivo y las condiciones de uso de vía pública; reposición del equipo en caso de fallas, traslados y almacenajes en el sitio de su utilización, combustibles y lubricantes, el equipo y la mano de obra en apoyo a las maniobras de la excavación, el retiro del material producto de la excavación al banco de tiro en un radio no mayor de 20 km, y todo lo necesario para su correcta ejecución por unidad de obra terminada.. | m3 | 9353.47
586 | DGTM2112-PR-00053 | N.CTR.CAR.1.01.007/11 | Excavación en suelo en tuneleo falso, por medios mecánicos, medido en banco según líneas de proyecto, el precio unitario incluye: trazo y nivelación las veces necesarias, la maquinaria, equipo, herramienta y mano de obra para la excavación, puestos en el sitio de su utilización; la conformación de bermas y taludes necesarios, la excavación manual en los últimos 15 cm del nivel máximo de excavación; así como los tiempos en activo, en espera y muertos para dar cumplimiento al proceso constructivo y las condiciones de uso de vía pública; reposición del equipo en caso de fallas, traslados y almacenajes en el sitio de su utilización, combustibles y lubricantes, el equipo y la mano de obra en apoyo a las maniobras de la excavación, el retiro del material producto de la excavación al banco de tiro en un radio no mayor de 20 km, y todo lo necesario para su correcta ejecución por unidad de obra terminada. | m3 | 33601.75
587 | DGTM2112-PR-00054 | N.CTR.CAR.1.01.007/11 | Excavación roca en tuneleo falso, por medios mecánicos, medido en banco según líneas de proyecto, el precio unitario incluye: trazo y nivelación las veces necesarias, la maquinaria, equipo, herramienta y mano de obra para la excavación, puestos en el sitio de su utilización; así como los tiempos en activo, en espera y muertos para dar cumplimiento al proceso constructivo y las condiciones de uso de vía pública; reposición del equipo en caso de fallas, traslados y almacenajes en el sitio de su utilización, combustibles y lubricantes, el equipo y la mano de obra en apoyo a las maniobras de la excavación, el retiro del material producto de la excavación al banco de tiro en un radio no mayor de 20 km, y todo lo necesario para su correcta ejecución por unidad de obra terminada. | m3 | 14400.75
588 | DGTM2112-PR-00055 | EP 140 | Suministro, colocación, operación y mantenimiento de sistema de abatimiento de nivel freático previo a excavaciones, con un sistema de medición piezométrica, el precio unitario incluye: los materiales puestos en el sitio de su colocación, los equipos, necesarios para el abatimiento de nivel freático en la separación indicada en proyecto, los materiales de filtro, la energía eléctrica para el funcionamiento de equipos, los equipos para el almacenamiento y retiro del líquido extraído, o en su defecto la línea de conducción necesaria hasta el sitio de su descarga evitando derrames en la vía pública, la reposición de los equipos con mal funcionamiento, las pruebas de calidad necesarias; así como: los tiempos en activo, en espera y muertos para dar cumplimiento al proceso constructivo y las condiciones de uso de vía pública; traslados y almacenajes en el sitio de su utilización; , y todo lo necesario para su correcta ejecución por unidad de obra terminada. | PZA | 6
589 | DGTM2112-PR-00134 | N.CTR.CAR.1.02.005/01 | Suministro, habilitado, y colocación de puntal provisional en estaciones subterráneas, de sección cajón a base de placa de acero ASTM A572 grado 50 fy de 3450 kg/cm2 con los espesores indidados en proyecto, con unión a base de placas y tornillos ASTM F568M CLASE 10.9 fy de 9400 kg/cm2, con rigidizadores en las partes extremas a base de perfil estructural de acero ASTM A572 grado 50 fy de 3450 kg/cm2 de la sección indicada en proyecto, y placa base para anclaje a muro Milán con los orificios correspondientes, con recuperación a favor del contratista, el precio unitario incluye: el suministro del perfil estructural, y placa de acuerdo a las características indicadas en proyecto, rigidizadores, mermas, desperdicios y descalibre, soldadura, atiezadores, uniones, tornillos y tuercas colocados al torque indicado en proyecto, las pruebas de calidad necesarias, pintura anticorrosiva y materiales de menor consumo; la parte proporcional del número de usos, la mano de obra para trazo, corte, habilitado, presentación, armado, esmerilado, soldado, limpieza, acarreo libre horizontal y/o vertical, la limpieza, las pruebas de calidad necesarias y aplicación de pintura anticorrosiva; los costos de los permisos y licencias para realizar el traslado en las condiciones autorizadas, las maniobras necesarias en cuanto a posiciones de equipos y traspaleos del elemento; los tiempos en activo, en espera y muertos para dar cumplimiento al proceso constructivo y las condiciones de uso de vía pública y todo lo necesario para su correcta ejecución por unidad de obra terminada. | kg | 475595.66
590 | DGTM2112-PR-00135 | EP 223 | Suministro y colocación de anclaje mecánico marca HILTI o similar equivalente HST-R-M24X200/30 para fijar puntal provisional de acero a muro Milán, colocado al torque que indique el proyecto a la recomendación del fabricante, el precio unitario incluye: los materiales puestos en el sitio de su utilización según proyecto; el equipo, herramienta y mano de obra para la ejecución del barreno de diámetro de 26 mm, los andamios, las pruebas de calidad necesarias y plataformas necesarios para la realización del trabajo a la altura indicada en el proyecto; los acarreos internos verticales y horizontales necesarios; así como, los tiempos en activo, en espera y muertos para dar cumplimiento al proceso constructivo y las condiciones de uso de vía pública, se entiende por similar equivalente aquellos materiales que cumplen como mínimo con las mismas especificaciones técnicas de calidad, duración y garantía, y todo lo necesario para su correcta ejecución por unidad de obra terminada. | PZA | 370
591 | DGTM2112-PR-00139 | N.CTR.CAR.1.02.005/01 | Suministro, habilitado, y colocación de puntal provisional en esquinas de estaciones subterráneas a base de perfil estructural de acero ASTM A572 grado 50 fy de 3450 kg/cm2 de la sección indicada en proyecto y en sus extremos sección cajo a base de placa de acero con los espesores indicado en proyecto, y placa de acero para anclaje a muro Milán de espesor y dimensiones indicadas en proyecto de acero ASTM A572 grado 50 fy de 3450 kg/cm2, con los orificios correspondientes, con recuperación a favor del contratista, el precio unitario incluye: las pruebas de calidad necesarias, el suministro del perfil estructural, y placa de acuerdo a las características indicadas en proyecto, mermas, desperdicios y descalibre, soldadura, atiezadores, pintura anticorrosiva y materiales de menor consumo; la parte proporcional del número de usos, la mano de obra para trazo, corte, habilitado, presentación, armado, esmerilado, soldado, limpieza, acarreo libre horizontal y/o vertical, la limpieza y aplicación de pintura anticorrosiva; así como, los costos de los permisos y licencias para realizar el traslado en las condiciones autorizadas, las maniobras necesarias en cuanto a posiciones de equipos y traspaleos del elemento; los tiempos en activo, en espera y muertos para dar cumplimiento al proceso constructivo y las condiciones de uso de vía pública y todo lo necesario para su correcta ejecución por unidad de obra terminada. | kg | 7898.76
| 2.3.1.5 |  | 2.3.1.5 Instrumentación
592 | DGTM2112-PR-00149 | EP 225 | Instalación y control de Instrumentación de edificios aledaños para verificar durante el desarrollo de los trabajos lo posibles asentamientos del terreno previo durante y posterior a la construcción del tren ligero, en estaciones subterráneas, el precio unitario incluye: los equipos, mano de obra para su control diario para la generación de un reporte semanal, la interpretación de resultados por personal especializado, el control, registro y almacenamiento de datos, la generación de reportes en tamaño carta y reportes en presentación como mínimo en tamaño 90x120 cm. en forma semanal, y todo lo necesario para su correcta ejecución por unidad de obra terminada. | Mes | 18
593 | DGTM2112-PR-00150 | EP 226 | Instalación y control de Instrumentación de edificios aledaños para verificar durante el desarrollo de los trabajos las posibles variaciones en la verticalidad de las edificaciones previo durante y posterior a la construcción del tren ligero, en estaciones subterráneas, el precio unitario incluye: los equipos, mano de obra para su control diario para la generación de un reporte semanal, la interpretación de resultados por personal especializado, el control, registro y almacenamiento de datos, la generación de reportes en tamaño carta y reportes en presentación como mínimo en tamaño 90x120 cm. en forma semanal, y todo lo necesario para su correcta ejecución por unidad de obra terminada. | Mes | 18
594 | DGTM2112-PR-00151 | EP 225 | Instalación y control de Instrumentación de superficie de avenidas para verificar durante el desarrollo de los trabajos lo posibles asentamientos previo durante y posterior a la construcción del tren ligero, en estaciones subterráneas, el precio unitario incluye: los equipos, mano de obra para su control diario para la generación de un reporte semanal, la interpretación de resultados por personal especializado, el control, registro y almacenamiento de datos, la generación de reportes en tamaño carta y reportes en presentación como mínimo en tamaño 90x120 cm. en forma semanal, y todo lo necesario para su correcta ejecución por unidad de obra terminada. | Mes | 18
| 2.3.2 |  | 2.3.2 Obra civil
| 2.3.2.1 |  | 2.3.2.1 Muro Milan
595 | DGTM2112-PR-00041 | EP 216 | Construcción de murete guía de excavación de núcleo de muro Milán para espesor de 80cm, a base de concreto armado f´c de 200 Kg/cm2 y un contenido mínimo de cemento por metro cubico de 250 kg, acero de refuerzo corrugado, ASTM A-706 grado 60 fy de 4200 kg/cm2, formando dos trabes de sección 40x100 cm con 8 varillas del número 5 y estribos del número 3 a cada 25 cm, con la geometría indicada en planos, el precio unitario incluye: la excavación, acero de refuerzo, la cimbra y concreto, trazo y nivelación las veces necesarias, la maquinaria, equipo, herramienta y mano de obra para la construcción del murete guía puestos en el sitio de su utilización; los traslapes, soldaduras, ganchos, dobleces, amarres y alambrón para amarre, las pruebas de calidad necesarias; así como los tiempos en activo, en espera y muertos para dar cumplimiento al proceso constructivo y las condiciones de uso de vía pública; reposición del equipo en caso de fallas, traslados y almacenajes en el sitio de su utilización, combustibles y lubricantes, el equipo y la mano de obra en apoyo a las maniobras de construcción del murete guía, el retiro del material producto de la construcción del murete guía al banco de tiro en un radio no mayor de 20 km, y todo lo necesario para su correcta ejecución por unidad de obra terminada. | m | 382.37
596 | DGTM2112-PR-00042 | EP 217 | Construcción de murete guía de excavación de núcleo de muro Milán para espesor de 100 cm, a base de concreto armado f´c de 200 Kg/cm2 y un contenido mínimo de cemento por metro cubico de 250 kg, acero de refuerzo corrugado, ASTM A-706 grado 60 fy de 4200 kg/cm2, formando dos trabes de sección 40x100 cm con 8 varillas del número 5 y estribos del número 3 a cada 25 cm, con la geometría indicada en planos, el precio unitario incluye: la excavación, acero de refuerzo, la cimbra y concreto, trazo y nivelación las veces necesarias, la maquinaria, equipo, herramienta y mano de obra para la construcción del murete guía puestos en el sitio de su utilización; los traslapes, soldaduras, ganchos, dobleces, amarres y alambrón para amarre, las pruebas de calidad necesarias; así como los tiempos en activo, en espera y muertos para dar cumplimiento al proceso constructivo y las condiciones de uso de vía pública; reposición del equipo en caso de fallas, traslados y almacenajes en el sitio de su utilización, combustibles y lubricantes, el equipo y la mano de obra en apoyo a las maniobras de construcción del murete guía, el retiro del material producto de la construcción del murete guía al banco de tiro en un radio no mayor de 20 km, y todo lo necesario para su correcta ejecución por unidad de obra terminada. | m | 810
597 | DGTM2112-PR-00043 | EP 023 | Suministro y colocación de relleno de grava agregado máximo ¾ en excavaciones del nivel de remate de colado de muro milan o pilas al terreno natural, el precio unitario incluye: los materiales puestos en el sitio de su colocación, mermas y desperdicios, los acarreos internos necesarios en la zona de obra, la maquinaria, equipo, herramienta y mano de obra para realizar el relleno de grava, combustibles y lubricantes, el retiro del material no utilizable al banco de tiro en un radio no mayor de 20 km, los tiempos en activo, en espera y muertos para dar cumplimiento al proceso constructivo y las condiciones de uso de vía pública, y todo lo necesario para su correcta ejecución por unidad de obra terminada. | m3 | 1252.11
598 | DGTM2112-PR-00044 | N.CTR.CAR.1.01.007/11 | Excavación en núcleo de muro Milán de 80 cm. de espesor con equipo de cucharon tipo bivalva y/o máquina hidrofresa, el precio unitario incluye: trazo y nivelación las veces necesarias, la maquinaria, equipo, herramienta y mano de obra para la excavación, puestos en el sitio de su utilización; así como los tiempos en activo, en espera y muertos para dar cumplimiento al proceso constructivo y las condiciones de uso de vía pública; reposición del equipo en caso de fallas, traslados y almacenajes en el sitio de su utilización, combustibles y lubricantes, el equipo y la mano de obra en apoyo a las maniobras de la excavación, el retiro del material producto de la excavación al banco de tiro en un radio no mayor de 20 km, y todo lo necesario para su correcta ejecución por unidad de obra terminada. | m3 | 8638.5
599 | DGTM2112-PR-00047 | N.CTR.CAR.1.01.007/11 | Excavación en núcleo de muro Milán de 100 cm. de espesor con equipo de cucharon tipo bivalva y/o máquina hidrofresa, el precio unitario incluye: trazo y nivelación las veces necesarias, la maquinaria, equipo, herramienta y mano de obra para la excavación, puestos en el sitio de su utilización; así como los tiempos en activo, en espera y muertos para dar cumplimiento al proceso constructivo y las condiciones de uso de vía pública; reposición del equipo en caso de fallas, traslados y almacenajes en el sitio de su utilización, combustibles y lubricantes, el equipo y la mano de obra en apoyo a las maniobras de la excavación, el retiro del material producto de la excavación al banco de tiro en un radio no mayor de 20 km, y todo lo necesario para su correcta ejecución por unidad de obra terminada. | m3 | 10890.55
600 | DGTM2112-PR-00049 | N.CTR.CAR.1.02.003/04 | Suministro, fabricación y colocación de concreto estructural premezclado clase I bombeable en muro Milán con una f´c de 300 kg/cm2, agregado máximo de 20 mm y recubrimiento mínimo de 75 mm según proyecto, el precio unitario incluye: los materiales puestos en el sitio de su colocación, mermas y desperdicios, la maquinaria, equipo y mano de obra para su fabricación; la maquinaria, herramienta, equipo y mano de obra para su transporte y colocación, los dispositivos necesarios para su colocación en el sitio indicado en el proyecto, las pruebas de calidad necesarias; así como los tiempos en activo, en espera y muertos para dar cumplimiento al proceso constructivo y las condiciones de uso de vía pública; el retiro del material no utilizable de este concepto al banco de tiro en un radio no mayor de 20 km, y todo lo necesario para su correcta ejecución por unidad de obra terminada. | m3 | 9088.91
| 2.3.2.2 |  | 2.3.2.2 Losa de fondo
601 | DGTM2112-PR-00056 | N.CTR.CAR.1.06.003/04 | Demolición por medios mecánicos de corona de muro Milán para descubrir acero de anclaje con losa superior, el precio unitario incluye: la maquinaria, equipo, herramienta y mano de obra para la realización del trabajo, los acarreos internos verticales y horizontales del material producto de la demolición hasta el lugar de su carga, la carga y acarreo hasta el banco de tiro en un radio no mayor de 20 km; así como; los tiempos en activo, en espera y muertos para dar cumplimiento al proceso constructivo y las condiciones de uso de vía pública; y todo lo necesario para su correcta ejecución, por unidad de obra terminada. | m3 | 984.61
602 | DGTM2112-PR-00059 | EP 022 | Suministro y colocación de sello hidroexpansivo “SIKASWELL A" de ancho de 20 mm y espesor de 5 mm o similar equivalente, en junta de losa superior con muro Milán, en estaciones subterráneas, el precio unitario incluye: los materiales puestos en el sitio de su colocación, las pruebas de calidad necesarias, la preparación del área de colocación, limpieza, mermas, desperdicios, la maquinaria, herramienta, equipo y mano de obra para su colocación, se entiende por similar equivalente aquellos materiales que cumplen como mínimo con las mismas especificaciones técnicas de calidad, duración y garantía, y todo lo necesario para su correcta ejecución por unidad de obra terminada. | m | 484.22
603 | DGTM2112-PR-00060 | EP 022 | Suministro y colocación de sello hidroexpansivo “SIKASWELL A" de ancho de 20 mm y espesor de 5 mm o similar equivalente, en junta de losa de fondo con muro Milán, en estaciones subterráneas, el precio unitario incluye: los materiales puestos en el sitio de su colocación, las pruebas de calidad necesarias, la preparación del área de colocación, limpieza, mermas, desperdicios, la maquinaria, herramienta, equipo y mano de obra para su colocación, se entiende por similar equivalente aquellos materiales que cumplen como mínimo con las mismas especificaciones técnicas de calidad, duración y garantía, y todo lo necesario para su correcta ejecución por unidad de obra terminada. | m | 484.22
604 | DGTM2112-PR-00061 | EP 219 | Suministro y colocación de lámina de geodrén bajo losa de fondo con forma de contra bóveda, DRENTEX M PLUS geocompuesto para drenaje formado por un núcleo alveolar de polietileno, un geotextil punzonado de filamento continuo de polipropileno y polietileno, marca TEXSA o similar equivalente, en estaciones subterráneas, el precio unitario incluye: los materiales puestos en el sitio de su colocación, las pruebas de calidad necesarias, la preparación del área de colocación, limpieza, mermas, desperdicios, la maquinaria, herramienta, equipo y mano de obra para su colocación, se entiende por similar equivalente aquellos materiales que cumplen como mínimo con las mismas especificaciones técnicas de calidad, duración y garantía, y todo lo necesario para su correcta ejecución por unidad de obra terminada. | m2 | 3668.81
605 | DGTM2112-PR-00062 | N.CTR.CAR.1.02.003/04 | Suministro fabricación y colocación de plantilla de concreto simple con resistencia normal f´c = 100 kg/cm2 con espesor indicado en proyecto, en desplante de losas de estaciones subterráneas, el precio unitario incluye: el suministro de los materiales puestos en el sitio de su utilización; la maquinaria, herramienta, equipo y mano de obra para su fabricación, transporte y colocación en el sitio indicado en el proyecto, los dispositivos para su colocación en los diferentes niveles, mermas, desperdicios, la preparación del fondo de excavación, nivelación y compactación, las pruebas de calidad necesarias, los tiempos en activo, en espera y muertos para dar cumplimiento al proceso constructivo y las condiciones de uso de vía pública; el retiro del material no utilizable de este concepto al banco de tiro en un radio no mayor de 20 km, y todo lo necesario para su correcta ejecución por unidad de obra terminada. | m3 | 359.29
606 | DGTM2112-PR-00063 | N.CTR.CAR.1.02.004/02 | Suministro, y colocación sistema de anclaje a base de varilla del número 10 de acero de refuerzo corrugado, ASTM A-706 grado 60 fy=4200 kg/cm2 en unión de losa de fondo muro Milán, en estaciones subterráneas, con una longitud total de 240 cm y anclaje de 55 cm con resina HILTI RE-500 o similar equivalente, el precio unitario incluye: El acero de refuerzo, la resina HILTI o similar equivalente, el barreno, la limpieza del barreno, los ganchos, dobleces, cortes, separadores, mermas, desperdicios, la mano de obra para su habilitado y armado, la maquinaria, equipo, herramienta y mano de obra para la colocación de acuerdo a proyecto, los dispositivos necesarios para su colocación, las pruebas de calidad necesarias; así como los tiempos en activo, en espera y muertos para dar cumplimiento al proceso constructivo y las condiciones de uso de vía pública; el retiro del material no utilizable de este concepto al banco de tiro en un radio no mayor de 20 km, se entiende por similar equivalente aquellos materiales que cumplen como mínimo con las mismas especificaciones técnicas de calidad, duración y garantía, y todo lo necesario para su correcta ejecución por unidad de obra terminada. | PZA | 59
607 | DGTM2112-PR-00064 | N.CTR.CAR.1.02.004/02 | Suministro, y colocación sistema de anclaje a base de varilla del número 9 de acero de refuerzo corrugado, ASTM A-706 grado 60 fy=4200 kg/cm2 en unión de losa de fondo muro Milán, en estaciones subterráneas, con una longitud total de 195 cm y anclaje de 55 cm con resina HILTI RE-500 o similar equivalente, el precio unitario incluye: El acero de refuerzo, la resina HILTI o similar equivalente, el barreno, la limpieza del barreno, los ganchos, dobleces, cortes, separadores, mermas, desperdicios, la mano de obra para su habilitado y armado, la maquinaria, equipo, herramienta y mano de obra para la colocación de acuerdo a proyecto, los dispositivos necesarios para su colocación, las pruebas de calidad necesarias; así como los tiempos en activo, en espera y muertos para dar cumplimiento al proceso constructivo y las condiciones de uso de vía pública; el retiro del material no utilizable de este concepto al banco de tiro en un radio no mayor de 20 km, se entiende por similar equivalente aquellos materiales que cumplen como mínimo con las mismas especificaciones técnicas de calidad, duración y garantía, y todo lo necesario para su correcta ejecución por unidad de obra terminada. | PZA | 1010
608 | DGTM2112-PR-00585 | N.CTR.CAR.1.02.003/04 | Suministro, fabricación y colocación de concreto estructural premezclado clase I bombeable en losa de fondo de estaciones subterráneas con una f´c=300 kg/cm2, agregado máximo 20 mm, y recubrimiento mínimo de 40 mm, el precio unitario incluye: los materiales puestos en el sitio de su colocación, mermas y desperdicios, vibrado y membrana de curado; la maquinaria, equipo y mano de obra para su fabricación; la maquinaria, herramienta, equipo y mano de obra para su transporte y colocación, las pruebas de calidad necesarias, los dispositivos necesarios para su colocación, las pruebas de calidad necesarias; así como los tiempos en activo, en espera y muertos para dar cumplimiento al proceso constructivo y las condiciones de uso de vía pública; el retiro del material no utilizable de este concepto al banco de tiro en un radio no mayor de 20 km, y todo lo necesario para su correcta ejecución por unidad de obra terminada. | m3 | 3649.28
609 | DGTM2112-PR-00066 | N-CTR-CAR-1-02-003-04 | Suministro, habilitado, ensamble y colocación de cimbra en losa de fondo de estaciones subterráneas, acabado aparente, para dar la geometría y forjar huecos en losas, el precio unitario incluye: los materiales puestos en el sitio de su utilización, la madera, su sistema de apuntalamiento y soporte ya sea tubular o de madera a la altura que indique el proyecto, herrajes, sujetadores, contraventeos, puntales, sus desperdicios y número de usos, la mano de obra para su habilitado y armado, la maquinaria, equipo, herramienta y mano de obra para la colocación de acuerdo a proyecto, los dispositivos necesarios para su colocación y desmoldaje, las pruebas de calidad necesarias; así como los tiempos en activo, en espera y muertos para dar cumplimiento al proceso constructivo y las condiciones de uso de vía pública; el retiro del material no utilizable de este concepto al banco de tiro en un radio no mayor de 20 km, y todo lo necesario para su correcta ejecución por unidad de obra terminada. Se pagarán los metros cuadrados en contacto con el concreto. | m2 | 2192.45
610 | DGTM2112-PR-00133 | N.CTR.CAR.1.02.005/01 | Suministro, habilitado, y colocación de perfil estructural W310X310X97 de acero ASTM A572 grado 50 fy de 3450 kg/cm2, con un rigidizador en la parte interior de placa de 10 mm de espesor a cada 1.5 m, y una placa en su patín superior de 100 mm de ancho por 37 mm de espesor, colocado en losa de fondo, El precio unitario incluye: el suministro del perfil estructural, y placa de acuerdo a las características indicadas en proyecto, mermas, desperdicios y descalibre, soldadura, atiezadores, uniones, pintura anticorrosiva y materiales de menor consumo; la mano de obra para trazo, corte, habilitado, presentación, armado, esmerilado, soldado, limpieza, acarreo libre horizontal y/o vertical, la limpieza, las pruebas de calidad necesarias y aplicación de pintura anticorrosiva; los costos de los permisos y licencias para realizar el traslado en las condiciones autorizadas, las maniobras necesarias en cuanto a posiciones de equipos y traspaleos del elemento; los tiempos en activo, en espera y muertos para dar cumplimiento al proceso constructivo y las condiciones de uso de vía pública y todo lo necesario para su correcta ejecución por unidad de obra terminada. | kg | 20750.29
611 | DGTM2112-PR-00138 | N.CTR.CAR.1.02.004/02 | Suministro, y colocación sistema de anclaje a base de varilla del número 7 de acero de refuerzo corrugado, ASTM A-706 grado 60 fy=4200 kg/cm2 en unión de losa de fondo muro milan, con una longitud total de 140 cm y anclaje de 55 cm con resina HILTI RE-500 o similar equivalente, el precio unitario incluye: El acero de refuerzo, la resina HILTI o similar equivalente, el barreno, los ganchos, dobleces, cortes, separadores, mermas, desperdicios, la mano de obra para su habilitado y armado, la maquinaria, equipo, herramienta y mano de obra para la colocación de acuerdo a proyecto, los dispositivos necesarios para su colocación, las pruebas de calidad necesarias; así como los tiempos en activo, en espera y muertos para dar cumplimiento al proceso constructivo y las condiciones de uso de vía pública; el retiro del material no utilizable de este concepto al banco de tiro en un radio no mayor de 20 km, se entiende por similar equivalente aquellos materiales que cumplen como mínimo con las mismas especificaciones técnicas de calidad, duración y garantía, y todo lo necesario para su correcta ejecución por unidad de obra terminada. | PZA | 428
612 | DGTM2112-PR-00144 | N.CTR.CAR.1.02.004/02 | Suministro, y colocación sistema de anclaje a base de varilla del número 8 de acero de refuerzo corrugado, ASTM A-706 grado 60 fy=4200 kg/cm2 en unión de losa de fondo muro Milán, con una longitud total de 170 cm y anclaje de 55 cm con resina HILTI RE-500 o similar equivalente, el precio unitario incluye: El acero de refuerzo, la resina HILTI o similar equivalente, el barreno, los ganchos, dobleces, cortes, separadores, mermas, desperdicios, la mano de obra para su habilitado y armado, la maquinaria, equipo, herramienta y mano de obra para la colocación de acuerdo a proyecto, los dispositivos necesarios para su colocación, las pruebas de calidad necesarias; así como los tiempos en activo, en espera y muertos para dar cumplimiento al proceso constructivo y las condiciones de uso de vía pública; el retiro del material no utilizable de este concepto al banco de tiro en un radio no mayor de 20 km, se entiende por similar equivalente aquellos materiales que cumplen como mínimo con las mismas especificaciones técnicas de calidad, duración y garantía, y todo lo necesario para su correcta ejecución por unidad de obra terminada. | PZA | 428
613 | DGTM2112-PR-00145 | N.CTR.CAR.1.02.004/02 | Suministro, y colocación sistema de anclaje a base de varilla del número 5 de acero de refuerzo corrugado, ASTM A-706 grado 60 fy=4200 kg/cm2 en unión de losa de fondo muro Milán, con una longitud total de 115 cm y anclaje de 55 cm con resina HILTI RE-500 o similar equivalente, el precio unitario incluye: El acero de refuerzo, la resina HILTI o similar equivalente, el barreno, los ganchos, dobleces, cortes, separadores, mermas, desperdicios, la mano de obra para su habilitado y armado, la maquinaria, equipo, herramienta y mano de obra para la colocación de acuerdo a proyecto, los dispositivos necesarios para su colocación, las pruebas de calidad necesarias; así como los tiempos en activo, en espera y muertos para dar cumplimiento al proceso constructivo y las condiciones de uso de vía pública; el retiro del material no utilizable de este concepto al banco de tiro en un radio no mayor de 20 km, se entiende por similar equivalente aquellos materiales que cumplen como mínimo con las mismas especificaciones técnicas de calidad, duración y garantía, y todo lo necesario para su correcta ejecución por unidad de obra terminada. | PZA | 428
614 | DGTM2112-PR-00147 | N.CTR.CAR.1.02.003/04 | Suministro, fabricación y colocación de concreto estructural premezclado clase I bombeable sobre muro milan (viga de atado), con una f´c=400 kg/cm2, agregado máximo 15 mm, y recubrimiento mínimo de 40 mm, el precio unitario incluye: los materiales puestos en el sitio de su colocación, mermas y desperdicios, vibrado y membrana de curado; la maquinaria, equipo y mano de obra para su fabricación; la maquinaria, herramienta, equipo y mano de obra para su transporte y colocación, las pruebas de calidad necesarias, los dispositivos necesarios para su colocación, las pruebas de calidad necesarias; así como los tiempos en activo, en espera y muertos para dar cumplimiento al proceso constructivo y las condiciones de uso de vía pública; el retiro del material no utilizable de este concepto al banco de tiro en un radio no mayor de 20 km, y todo lo necesario para su correcta ejecución por unidad de obra terminada. | m3 | 1329.8
615 | DGTM2112-PR-00148 | N-CTR-CAR-1-02-003-04 | Suministro, habilitado, ensamble y colocación de cimbra en trabes sobre muro milan (viga de atado), acabado aparente el precio unitario incluye: los materiales puestos en el sitio de su utilización, la madera, su sistema de apuntalamiento y soporte ya sea tubular o de madera a la altura que indique el proyecto, herrajes, sujetadores, contraventeos, puntales, sus desperdicios y número de usos, la mano de obra para su habilitado y armado, la maquinaria, equipo, herramienta y mano de obra para la colocación de acuerdo a proyecto, los dispositivos necesarios para su colocación y desmoldaje, las pruebas de calidad necesarias; así como los tiempos en activo, en espera y muertos para dar cumplimiento al proceso constructivo y las condiciones de uso de vía pública; el retiro del material no utilizable de este concepto al banco de tiro en un radio no mayor de 20 km, y todo lo necesario para su correcta ejecución por unidad de obra terminada. Se pagarán los metros cuadrados en contacto con el concreto. | m2 | 1523.92
| 2.3.2.3 |  | 2.3.2.3 Losa de cubierta, vestíbulos, anden y escaleras
616 | DGTM2112-PR-00067 | N-CTR-CAR-1-02-003-04 | Suministro, habilitado, ensamble y colocación de cimbra en escaleras (rampas, escalones y descansos), para unión entre nivel vestíbulos (nivel vestíbulo y nivel intermedio; nivel intermedio y nivel distribuidor), y entre nivel distribuidor y nivel anden, en estaciones subterráneas, acabado aparente el precio unitario incluye: los materiales puestos en el sitio de su utilización, la madera, su sistema de apuntalamiento y soporte ya sea tubular o de madera a la altura que indique el proyecto, herrajes, sujetadores, contraventeos, puntales, sus desperdicios y número de usos, la mano de obra para su habilitado y armado, la maquinaria, equipo, herramienta y mano de obra para la colocación de acuerdo a proyecto, los dispositivos necesarios para su colocación y desmontaje, las pruebas de calidad necesarias; así como los tiempos en activo, en espera y muertos para dar cumplimiento al proceso constructivo y las condiciones de uso de vía pública; el retiro del material no utilizable de este concepto al banco de tiro en un radio no mayor de 20 km, y todo lo necesario para su correcta ejecución por unidad de obra terminada. Se pagarán los metros cuadrados en contacto con el concreto. | m2 | 714.85
617 | DGTM2112-PR-00068 | N.CTR.CAR.1.02.004/02 | Suministro, habilitado, armado y colocación de acero de refuerzo corrugado, ASTM A-706 grado 60 fy=4200 kg/cm2 en escaleras (rampas, escalones y descansos), para unión entre nivel vestíbulos (nivel vestíbulo y nivel intermedio; nivel intermedio y nivel distribuidor), y entre nivel distribuidor y nivel anden, en estaciones subterráneas, en los diámetros y separaciones indicadas en proyecto el precio unitario incluye: El acero de refuerzo, los ganchos, dobleces, cortes, separadores, anillos, ganchos de izaje, soldaduras, conectores roscados y cuerda en varillas, traslapes, mermas, desperdicios, la mano de obra para su habilitado y armado, la maquinaria, equipo, herramienta y mano de obra para la colocación del acero de acuerdo a proyecto, los dispositivos necesarios para su colocación, las pruebas de calidad necesarias; así como los tiempos en activo, en espera y muertos para dar cumplimiento al proceso constructivo y las condiciones de uso de vía pública; el retiro del material no utilizable de este concepto al banco de tiro en un radio no mayor de 20 km, y todo lo necesario para su correcta ejecución por unidad de obra terminada. | kg | 27056.01
618 | DGTM2112-PR-00069 | N.CTR.CAR.1.02.003/04 | Suministro, fabricación y colocación de concreto premezclado clase I en escaleras (rampas, escalones y descansos), para unión entre nivel vestíbulos (nivel vestíbulo y nivel intermedio; nivel intermedio y nivel distribuidor), y entre nivel distribuidor y nivel anden, en estaciones subterráneas, con una f´c=300 kg/cm2, agregado máximo 15 mm, y recubrimiento mínimo de 40 mm, el precio unitario incluye: los materiales puestos en el sitio de su colocación, mermas y desperdicios, vibrado y membrana de curado; la maquinaria, equipo y mano de obra para su fabricación; la maquinaria, herramienta, equipo y mano de obra para su transporte y colocación, las pruebas de calidad necesarias, los dispositivos necesarios para su colocación, las pruebas de calidad necesarias; así como los tiempos en activo, en espera y muertos para dar cumplimiento al proceso constructivo y las condiciones de uso de vía pública; el retiro del material no utilizable de este concepto al banco de tiro en un radio no mayor de 20 km, y todo lo necesario para su correcta ejecución por unidad de obra terminada. | m3 | 179.51
619 | DGTM2112-PR-00070 | N-CTR-CAR-1-02-003-04 | Suministro, habilitado, ensamble y colocación de cimbra en escaleras de servicio (rampas, escalones y descansos), para unión entre nivel vestíbulos (nivel vestíbulo y nivel intermedio; nivel intermedio y nivel distribuidor), y entre nivel distribuidor y nivel anden, en estaciones subterráneas, acabado aparente, el precio unitario incluye: los materiales puestos en el sitio de su utilización, la madera, su sistema de apuntalamiento y soporte ya sea tubular o de madera a la altura que indique el proyecto, herrajes, sujetadores, contraventeos, puntales, sus desperdicios y numero de usos, la mano de obra para su habilitado y armado, la maquinaria, equipo, herramienta y mano de obra para la colocación de acuerdo a proyecto, los dispositivos necesarios para su colocación y desmoldaje, las pruebas de calidad necesarias; así como los tiempos en activo, en espera y muertos para dar cumplimiento al proceso constructivo y las condiciones de uso de vía pública; el retiro del material no utilizable de este concepto al banco de tiro en un radio no mayor de 20 km, y todo lo necesario para su correcta ejecución por unidad de obra terminada. Se pagarán los metros cuadrados en contacto con el concreto. | m2 | 103.9
620 | DGTM2112-PR-00071 | N.CTR.CAR.1.02.004/02 | Suministro, habilitado, armado y colocación de acero de refuerzo corrugado, ASTM A-706 grado 60 fy=4200 kg/cm2 en escaleras de servicio (rampas, escalones y descansos), para unión entre nivel vestíbulos (nivel vestíbulo y nivel intermedio; nivel intermedio y nivel distribuidor), y entre nivel distribuidor y nivel anden, en estaciones subterráneas, en los diámetros y separaciones indicadas en proyecto, el precio unitario incluye: El acero de refuerzo, los ganchos, dobleces, cortes, separadores, anillos, ganchos de izaje, soldaduras, conectores roscados y cuerda en varillas, traslapes, mermas, desperdicios, la mano de obra para su habilitado y armado, la maquinaria, equipo, herramienta y mano de obra para la colocación del acero de acuerdo a proyecto, los dispositivos necesarios para su colocación, las pruebas de calidad necesarias; así como los tiempos en activo, en espera y muertos para dar cumplimiento al proceso constructivo y las condiciones de uso de vía pública; el retiro del material no utilizable de este concepto al banco de tiro en un radio no mayor de 20 km, y todo lo necesario para su correcta ejecución por unidad de obra terminada. | kg | 2395.21
621 | DGTM2112-PR-00072 | N.CTR.CAR.1.02.003/04 | Suministro, fabricación y colocación de concreto premezclado clase I en escaleras de servicio (rampas, escalones y descansos), para unión entre nivel vestíbulos (nivel vestíbulo y nivel intermedio; nivel intermedio y nivel distribuidor), y entre nivel distribuidor y nivel anden, en estaciones subterráneas, con una f´c=300 kg/cm2, agregado máximo 15 mm, y recubrimiento mínimo de 40 mm, el precio unitario incluye: los materiales puestos en el sitio de su colocación, mermas y desperdicios, vibrado y membrana de curado; la maquinaria, equipo y mano de obra para su fabricación; la maquinaria, herramienta, equipo y mano de obra para su transporte y colocación, las pruebas de calidad necesarias, los dispositivos necesarios para su colocación, las pruebas de calidad necesarias; así como los tiempos en activo, en espera y muertos para dar cumplimiento al proceso constructivo y las condiciones de uso de vía pública; el retiro del material no utilizable de este concepto al banco de tiro en un radio no mayor de 20 km, y todo lo necesario para su correcta ejecución por unidad de obra terminada. | m3 | 16.7
622 | DGTM2112-PR-00073 | N-CTR-CAR-1-02-003-04 | Suministro, habilitado, ensamble y colocación de cimbra en muro de escaleras, en estaciones subterráneas, acabado aparente, el precio unitario incluye: los materiales puestos en el sitio de su utilización, la madera, su sistema de apuntalamiento y soporte ya sea tubular o de madera a la altura que indique el proyecto, herrajes, sujetadores, contraventeos, puntales, sus desperdicios y numero de usos, la mano de obra para su habilitado y armado, la maquinaria, equipo, herramienta y mano de obra para la colocación de acuerdo a proyecto, los dispositivos necesarios para su colocación y desmontaje, las pruebas de calidad necesarias; así como los tiempos en activo, en espera y muertos para dar cumplimiento al proceso constructivo y las condiciones de uso de vía pública; el retiro del material no utilizable de este concepto al banco de tiro en un radio no mayor de 20 km, y todo lo necesario para su correcta ejecución por unidad de obra terminada. Se pagarán los metros cuadrados en contacto con el concreto. | m2 | 69.16
623 | DGTM2112-PR-00074 | N.CTR.CAR.1.02.004/02 | Suministro, habilitado, armado y colocación de acero de refuerzo corrugado, ASTM A-706 grado 60 fy=4200 kg/cm2 en muro de escaleras, en estaciones subterráneas, en los diámetros y separaciones indicadas en proyecto, el precio unitario incluye: El acero de refuerzo, los ganchos, dobleces, cortes, separadores, ganchos de izaje, soldaduras, conectores roscados y cuerda en varillas, traslapes, mermas, desperdicios, la mano de obra para su habilitado y armado, la maquinaria, equipo, herramienta y mano de obra para la colocación del acero de acuerdo a proyecto, los dispositivos necesarios para su colocación, las pruebas de calidad necesarias; así como los tiempos en activo, en espera y muertos para dar cumplimiento al proceso constructivo y las condiciones de uso de vía pública; el retiro del material no utilizable de este concepto al banco de tiro en un radio no mayor de 20 km, y todo lo necesario para su correcta ejecución por unidad de obra terminada. | kg | 1019.48
624 | DGTM2112-PR-00075 | N.CTR.CAR.1.02.003/04 | Suministro, fabricación y colocación de concreto estructural premezclado clase I bombeable en muro de escaleras, en estaciones subterráneas, con una f´c=300 kg/cm2, agregado máximo 15 mm, y recubrimiento mínimo de 40 mm, el precio unitario incluye: los materiales puestos en el sitio de su colocación, mermas y desperdicios, vibrado y membrana de curado; la maquinaria, equipo y mano de obra para su fabricación; la maquinaria, herramienta, equipo y mano de obra para su transporte y colocación, las pruebas de calidad necesarias, los dispositivos necesarios para su colocación, las pruebas de calidad necesarias; así como los tiempos en activo, en espera y muertos para dar cumplimiento al proceso constructivo y las condiciones de uso de vía pública; el retiro del material no utilizable de este concepto al banco de tiro en un radio no mayor de 20 km, y todo lo necesario para su correcta ejecución por unidad de obra terminada. | m3 | 13.36
625 | DGTM2112-PR-00076 | N.CTR.CAR.1.02.005/01 | Suministro, habilitado, armado y colocación de placa de 6x1/2 pulgadas y longitud de 160 cm para unión de acero de refuerzo en escaleras, en estaciones subterráneas, a base acero estructural A 709M GRADO 345 W y limite elástico de 3450 kg/cm2 el precio unitario incluye: los materiales puestos en el sitio de su utilización, cortes, esmerilado, soldadura, mermas, desperdicios, descalibres, pintura anticorrosiva en cara expuesta, mermas, desperdicios, la mano de obra para su habilitado y armado, la maquinaria, equipo, herramienta y mano de obra para la colocación de acuerdo a proyecto, los dispositivos necesarios para su colocación, las pruebas de calidad necesarias; así como los tiempos en activo, en espera y muertos para dar cumplimiento al proceso constructivo y las condiciones de uso de vía pública; el retiro del material no utilizable de este concepto al banco de tiro en un radio no mayor de 20 km, y todo lo necesario para su correcta ejecución por unidad de obra terminada. | kg | 475.2
626 | DGTM2112-PR-00077 | EP 184 | Construcción de muro bajo anden en estaciones subterráneas, de concreto armado acabado aparente de 20 cm de espesor, con acero de refuerzo ASTM A-706 grado 60 fy=4200 kg/cm2, con doble parrilla de acero formado por varillas horizontales del número 4 a cada 20 cm y varillas verticales del número 4 a cada 20 cm y concreto f´c=400 kg/cm2, agregado máximo 15 mm, y recubrimiento mínimo de 40 mm, según lo indicado en el proyecto, el precio unitario incluye: los equipos, herramienta y mano de obra para realizar el trabajo; los materiales puestos en el sitio de su colocación, mermas y desperdicios, trazo y nivelación las veces necesarias, los andamios necesarios y plataformas para la realización del trabajo, la cimbra de acabado aparente (puntales, barrotes, triplay, separadores, etc); la cimbra para el forjado de huecos; el concreto su vibrado, descimbrado, membrana de curado; acero de refuerzo en los diámetros y separaciones indicadas en proyecto con sus ganchos, amarres, bastones, traslapes, soldadura, mermas y desperdicios; los acarreos internos necesarios, las pruebas de calidad necesarias; así como; Maquinaria, equipo, herramienta y mano de obra para la ejecución del concepto puestos en el sitio de su utilización; los tiempos en activo, en espera y muertos para dar cumplimiento al proceso constructivo y a las condiciones de uso de vía pública; combustibles y lubricantes, el retiro del material producto de la actividad al banco de tiro en un radio no mayor de 20 km, y todo lo necesario para su correcta ejecución por unidad de obra terminada. | m2 | 1087.3
627 | DGTM2112-PR-00078 | N.CTR.CAR.1.02.004/02 | Suministro, habilitado, armado y colocación de acero de refuerzo corrugado, ASTM A-706 grado 60 fy=4200 kg/cm2 en trabes de nivel vestíbulo, en estaciones subterráneas, en los diámetros y separaciones indicadas en proyecto el precio unitario incluye: El acero de refuerzo, los ganchos, dobleces, cortes, separadores, ganchos de izaje, soldaduras, conectores roscados y cuerda en varillas, traslapes, mermas, desperdicios, la mano de obra para su habilitado y armado, la maquinaria, equipo, herramienta y mano de obra para la colocación del acero de acuerdo a proyecto, los dispositivos necesarios para su colocación, las pruebas de calidad necesarias; así como los tiempos en activo, en espera y muertos para dar cumplimiento al proceso constructivo y las condiciones de uso de vía pública; el retiro del material no utilizable de este concepto al banco de tiro en un radio no mayor de 20 km, y todo lo necesario para su correcta ejecución por unidad de obra terminada. | kg | 13371.22
628 | DGTM2112-PR-00079 | N.CTR.CAR.1.02.003/04 | Suministro, fabricación y colocación de concreto estructural premezclado clase I bombeable en trabes de nivel vestíbulo en estaciones subterráneas, con una f´c=400 kg/cm2, agregado máximo 15 mm, y recubrimiento mínimo de 40 mm, el precio unitario incluye: los materiales puestos en el sitio de su colocación, mermas y desperdicios, vibrado y membrana de curado; la maquinaria, equipo y mano de obra para su fabricación; la maquinaria, herramienta, equipo y mano de obra para su transporte y colocación, las pruebas de calidad necesarias, los dispositivos necesarios para su colocación, las pruebas de calidad necesarias; así como los tiempos en activo, en espera y muertos para dar cumplimiento al proceso constructivo y las condiciones de uso de vía pública; el retiro del material no utilizable de este concepto al banco de tiro en un radio no mayor de 20 km, y todo lo necesario para su correcta ejecución por unidad de obra terminada. | m3 | 112.21
629 | DGTM2112-PR-00080 | N-CTR-CAR-1-02-003-04 | Suministro, habilitado, ensamble y colocación de cimbra en trabes de nivel vestíbulo, en estaciones subterráneas, acabado aparente el precio unitario incluye: los materiales puestos en el sitio de su utilización, la madera, su sistema de apuntalamiento y soporte ya sea tubular o de madera a la altura que indique el proyecto, herrajes, sujetadores, contraventeos, puntales, sus desperdicios y número de usos, la mano de obra para su habilitado y armado, la maquinaria, equipo, herramienta y mano de obra para la colocación de acuerdo a proyecto, los dispositivos necesarios para su colocación y desmoldaje, las pruebas de calidad necesarias; así como los tiempos en activo, en espera y muertos para dar cumplimiento al proceso constructivo y las condiciones de uso de vía pública; el retiro del material no utilizable de este concepto al banco de tiro en un radio no mayor de 20 km, y todo lo necesario para su correcta ejecución por unidad de obra terminada. Se pagarán los metros cuadrados en contacto con el concreto. | m2 | 86.25
630 | DGTM2112-PR-00081 | N.CTR.CAR.1.02.004/02 | Suministro, habilitado, armado y colocación de acero de refuerzo corrugado, ASTM A-706 grado 60 fy=4200 kg/cm2 en trabes de nivel intermedio, en estaciones subterráneas, en los diámetros y separaciones indicadas en proyecto el precio unitario incluye: El acero de refuerzo, los ganchos, dobleces, cortes, separadores, ganchos de izaje, soldaduras, conectores roscados y cuerda en varillas, traslapes, mermas, desperdicios, la mano de obra para su habilitado y armado, la maquinaria, equipo, herramienta y mano de obra para la colocación del acero de acuerdo a proyecto, los dispositivos necesarios para su colocación, las pruebas de calidad necesarias; así como los tiempos en activo, en espera y muertos para dar cumplimiento al proceso constructivo y las condiciones de uso de vía pública; el retiro del material no utilizable de este concepto al banco de tiro en un radio no mayor de 20 km, y todo lo necesario para su correcta ejecución por unidad de obra terminada. | kg | 22249.17
631 | DGTM2112-PR-00082 | N.CTR.CAR.1.02.003/04 | Suministro, fabricación y colocación de concreto estructural premezclado clase I bombeable en trabes de nivel intermedio en estaciones subterráneas, con una f´c=400 kg/cm2, agregado máximo 15 mm, y recubrimiento mínimo de 40 mm, el precio unitario incluye: los materiales puestos en el sitio de su colocación, mermas y desperdicios, vibrado y membrana de curado; la maquinaria, equipo y mano de obra para su fabricación; la maquinaria, herramienta, equipo y mano de obra para su transporte y colocación, las pruebas de calidad necesarias, los dispositivos necesarios para su colocación, las pruebas de calidad necesarias; así como los tiempos en activo, en espera y muertos para dar cumplimiento al proceso constructivo y las condiciones de uso de vía pública; el retiro del material no utilizable de este concepto al banco de tiro en un radio no mayor de 20 km, y todo lo necesario para su correcta ejecución por unidad de obra terminada. | m3 | 119.34
632 | DGTM2112-PR-00083 | N-CTR-CAR-1-02-003-04 | Suministro, habilitado, ensamble y colocación de cimbra en trabes de nivel intermedio, en estaciones subterráneas, acabado aparente el precio unitario incluye: los materiales puestos en el sitio de su utilización, la madera, su sistema de apuntalamiento y soporte ya sea tubular o de madera a la altura que indique el proyecto, herrajes, sujetadores, contraventeos, puntales, sus desperdicios y número de usos, la mano de obra para su habilitado y armado, la maquinaria, equipo, herramienta y mano de obra para la colocación de acuerdo a proyecto, los dispositivos necesarios para su colocación y desmoldaje, las pruebas de calidad necesarias; así como los tiempos en activo, en espera y muertos para dar cumplimiento al proceso constructivo y las condiciones de uso de vía pública; el retiro del material no utilizable de este concepto al banco de tiro en un radio no mayor de 20 km, y todo lo necesario para su correcta ejecución por unidad de obra terminada. Se pagarán los metros cuadrados en contacto con el concreto. | m2 | 95.4
633 | DGTM2112-PR-00084 | N.CTR.CAR.1.02.004/02 | Suministro, habilitado, armado y colocación de acero de refuerzo corrugado, ASTM A-706 grado 60 fy=4200 kg/cm2 en trabes de nivel distribuidor, en estaciones subterráneas, en los diámetros y separaciones indicadas en proyecto el precio unitario incluye: El acero de refuerzo, los ganchos, dobleces, cortes, separadores, ganchos de izaje, soldaduras, conectores roscados y cuerda en varillas, traslapes, mermas, desperdicios, la mano de obra para su habilitado y armado, la maquinaria, equipo, herramienta y mano de obra para la colocación del acero de acuerdo a proyecto, los dispositivos necesarios para su colocación, las pruebas de calidad necesarias; así como los tiempos en activo, en espera y muertos para dar cumplimiento al proceso constructivo y las condiciones de uso de vía pública; el retiro del material no utilizable de este concepto al banco de tiro en un radio no mayor de 20 km, y todo lo necesario para su correcta ejecución por unidad de obra terminada. | kg | 18138.51
634 | DGTM2112-PR-00085 | N.CTR.CAR.1.02.003/04 | Suministro, fabricación y colocación de concreto estructural premezclado clase I bombeable en trabes de nivel distribuidor en estaciones subterráneas, con una f´c=400 kg/cm2, agregado máximo 15 mm, y recubrimiento mínimo de 40 mm, el precio unitario incluye: los materiales puestos en el sitio de su colocación, mermas y desperdicios, vibrado y membrana de curado; la maquinaria, equipo y mano de obra para su fabricación; la maquinaria, herramienta, equipo y mano de obra para su transporte y colocación, las pruebas de calidad necesarias, los dispositivos necesarios para su colocación, las pruebas de calidad necesarias; así como los tiempos en activo, en espera y muertos para dar cumplimiento al proceso constructivo y las condiciones de uso de vía pública; el retiro del material no utilizable de este concepto al banco de tiro en un radio no mayor de 20 km, y todo lo necesario para su correcta ejecución por unidad de obra terminada. | m3 | 24.9
635 | DGTM2112-PR-00086 | N-CTR-CAR-1-02-003-04 | Suministro, habilitado, ensamble y colocación de cimbra en trabes de nivel distribuidor, en estaciones subterráneas, acabado aparente el precio unitario incluye: los materiales puestos en el sitio de su utilización, la madera, su sistema de apuntalamiento y soporte ya sea tubular o de madera a la altura que indique el proyecto, herrajes, sujetadores, contraventeos, puntales, sus desperdicios y numero de usos, la mano de obra para su habilitado y armado, la maquinaria, equipo, herramienta y mano de obra para la colocación de acuerdo a proyecto, los dispositivos necesarios para su colocación y desmoldaje, las pruebas de calidad necesarias; así como los tiempos en activo, en espera y muertos para dar cumplimiento al proceso constructivo y las condiciones de uso de vía pública; el retiro del material no utilizable de este concepto al banco de tiro en un radio no mayor de 20 km, y todo lo necesario para su correcta ejecución por unidad de obra terminada. Se pagarán los metros cuadrados en contacto con el concreto. | m2 | 326.3
636 | DGTM2112-PR-00087 | N.CTR.CAR.1.02.004/02 | Suministro, habilitado, armado y colocación de acero de refuerzo corrugado, ASTM A-706 grado 60 fy=4200 kg/cm2 en columnas en estaciones subterráneas, desplantadas en losa de fondo y con remate en losa nivel distribuidor, con los diámetros y separaciones indicadas en proyecto, el precio unitario incluye: El acero de refuerzo, los ganchos, dobleces, cortes, separadores, ganchos de izaje, soldaduras, conectores roscados y cuerda en varillas, traslapes, mermas, desperdicios, la mano de obra para su habilitado y armado, la maquinaria, equipo, herramienta y mano de obra para la colocación del acero de acuerdo a proyecto, los dispositivos necesarios para su colocación, las pruebas de calidad necesarias; así como los tiempos en activo, en espera y muertos para dar cumplimiento al proceso constructivo y las condiciones de uso de vía pública; el retiro del material no utilizable de este concepto al banco de tiro en un radio no mayor de 20 km, y todo lo necesario para su correcta ejecución por unidad de obra terminada. | kg | 1534.11
637 | DGTM2112-PR-00088 | N.CTR.CAR.1.02.003/04 | Suministro, fabricación y colocación de concreto estructural premezclado clase I bombeable en columnas en estaciones subterráneas, desplantadas en losa de fondo y con remate en losa nivel distribuidor, con una f´c=300 kg/cm2, agregado máximo 15 mm, y recubrimiento mínimo de 40 mm, el precio unitario incluye: los materiales puestos en el sitio de su colocación, mermas y desperdicios, vibrado y membrana de curado; la maquinaria, equipo y mano de obra para su fabricación; la maquinaria, herramienta, equipo y mano de obra para su transporte y colocación, las pruebas de calidad necesarias, los dispositivos necesarios para su colocación, las pruebas de calidad necesarias; así como los tiempos en activo, en espera y muertos para dar cumplimiento al proceso constructivo y las condiciones de uso de vía pública; el retiro del material no utilizable de este concepto al banco de tiro en un radio no mayor de 20 km, y todo lo necesario para su correcta ejecución por unidad de obra terminada. | m3 | 11.88
638 | DGTM2112-PR-00089 | N-CTR-CAR-1-02-003-04 | Suministro, habilitado, ensamble y colocación de cimbra en columnas en estaciones subterráneas, desplantadas en losa de fondo y con remate en losa nivel distribuidor,, acabado aparente el precio unitario incluye: los materiales puestos en el sitio de su utilización, la madera, su sistema de apuntalamiento y soporte ya sea tubular o de madera a la altura que indique el proyecto, herrajes, sujetadores, contraventeos, puntales, sus desperdicios y número de usos, la mano de obra para su habilitado y armado, la maquinaria, equipo, herramienta y mano de obra para la colocación de acuerdo a proyecto, los dispositivos necesarios para su colocación y desmoldaje, las pruebas de calidad necesarias; así como los tiempos en activo, en espera y muertos para dar cumplimiento al proceso constructivo y las condiciones de uso de vía pública; el retiro del material no utilizable de este concepto al banco de tiro en un radio no mayor de 20 km, y todo lo necesario para su correcta ejecución por unidad de obra terminada. Se pagarán los metros cuadrados en contacto con el concreto. | m2 | 95.04
639 | DGTM2112-PR-00090 | EP 183 | Construcción de losa de anden en estaciones subterráneas, de concreto armado acabado aparente de 20 cm de espesor, con acero de refuerzo ASTM A-706 grado 60 fy=4200 kg/cm2 con doble parrilla de acero, la superior con acero en ambos sentidos del número 4 a cada 20 cm y la parrilla inferior con acero del número 5 a cada 20 cm y concreto f´c=400 kg/cm2, agregado máximo 15 mm, y recubrimiento mínimo de 40 mm, según lo indicado en el proyecto, el precio unitario incluye: los equipos, herramienta y mano de obra para realizar el trabajo; los materiales puestos en el sitio de su colocación, mermas y desperdicios, trazo y nivelación las veces necesarias, los andamios necesarios y plataformas para la realización del trabajo, la cimbra de acabado aparente (puntales, barrotes, triplay, separadores, etc); la cimbra para el forjado de huecos; el concreto su vibrado, descimbrado, membrana de curado; acero de refuerzo en los diámetros y separaciones indicadas en proyecto con sus ganchos, las pruebas de calidad necesarias, amarres, bastones, traslapes, soldadura, mermas y desperdicios; los acarreos internos necesarios; así como; Maquinaria, equipo, herramienta y mano de obra para la ejecución del concepto puestos en el sitio de su utilización; los tiempos en activo, en espera y muertos para dar cumplimiento al proceso constructivo y a las condiciones de uso de vía pública; combustibles y lubricantes, el retiro del material producto de la actividad al banco de tiro en un radio no mayor de 20 km, y todo lo necesario para su correcta ejecución por unidad de obra terminada. | m2 | 1230.81
640 | DGTM2112-PR-00091 | N.CTR.CAR.1.02.004/02 | Suministro, habilitado, armado y colocación de acero de refuerzo corrugado, ASTM A-706 grado 60 fy=4200 kg/cm2 en losa de nivel vestíbulo, en estaciones subterráneas, en los diámetros y distribuciones indicadas en proyecto el precio unitario incluye: El acero de refuerzo, los ganchos, dobleces, cortes, separadores, anillos, ganchos de izaje, soldaduras, conectores roscados y cuerda en varillas, traslapes, mermas, desperdicios, la mano de obra para su habilitado y armado, la maquinaria, equipo, herramienta y mano de obra para la colocación del acero de acuerdo a proyecto, los dispositivos necesarios para su colocación, las pruebas de calidad necesarias; así como los tiempos en activo, en espera y muertos para dar cumplimiento al proceso constructivo y las condiciones de uso de vía pública; el retiro del material no utilizable de este concepto al banco de tiro en un radio no mayor de 20 km, y todo lo necesario para su correcta ejecución por unidad de obra terminada. | kg | 270382.42
641 | DGTM2112-PR-00092 | N.CTR.CAR.1.02.003/04 | Suministro, fabricación y colocación de concreto estructural premezclado clase I bombeable en losa de nivel vestíbulo en estaciones subterráneas, con una f´c=400 kg/cm2, agregado máximo 15 mm, y recubrimiento mínimo de 40 mm, el precio unitario incluye: los materiales puestos en el sitio de su colocación, mermas y desperdicios, vibrado y membrana de curado; la maquinaria, equipo y mano de obra para su fabricación; la maquinaria, herramienta, equipo y mano de obra para su transporte y colocación, las pruebas de calidad necesarias, los dispositivos necesarios para su colocación, las pruebas de calidad necesarias; así como los tiempos en activo, en espera y muertos para dar cumplimiento al proceso constructivo y las condiciones de uso de vía pública; el retiro del material no utilizable de este concepto al banco de tiro en un radio no mayor de 20 km, y todo lo necesario para su correcta ejecución por unidad de obra terminada. | m3 | 1814.21
642 | DGTM2112-PR-00093 | N-CTR-CAR-1-02-003-04 | Suministro, habilitado, ensamble y colocación de cimbra en losa de nivel vestíbulo, en estaciones subterráneas, acabado aparente el precio unitario incluye: los materiales puestos en el sitio de su utilización, la madera, su sistema de apuntalamiento y soporte ya sea tubular o de madera a la altura que indique el proyecto, herrajes, sujetadores, contraventeos, puntales, sus desperdicios y número de usos, la mano de obra para su habilitado y armado, la maquinaria, equipo, herramienta y mano de obra para la colocación de acuerdo a proyecto, los dispositivos necesarios para su colocación y desmoldaje, las pruebas de calidad necesarias; así como los tiempos en activo, en espera y muertos para dar cumplimiento al proceso constructivo y las condiciones de uso de vía pública; el retiro del material no utilizable de este concepto al banco de tiro en un radio no mayor de 20 km, y todo lo necesario para su correcta ejecución por unidad de obra terminada. Se pagarán los metros cuadrados en contacto con el concreto. | m2 | 669.82
643 | DGTM2112-PR-00094 | N.CTR.CAR.1.02.004/02 | Suministro, habilitado, armado y colocación de acero de refuerzo corrugado, ASTM A-706 grado 60 fy=4200 kg/cm2 en losa de nivel intermedio, en estaciones subterráneas, en los diámetros y distribuciones indicadas en proyecto el precio unitario incluye: El acero de refuerzo, los ganchos, dobleces, cortes, separadores, anillos, ganchos de izaje, soldaduras, conectores roscados y cuerda en varillas, traslapes, mermas, desperdicios, la mano de obra para su habilitado y armado, la maquinaria, equipo, herramienta y mano de obra para la colocación del acero de acuerdo a proyecto, los dispositivos necesarios para su colocación, las pruebas de calidad necesarias; así como los tiempos en activo, en espera y muertos para dar cumplimiento al proceso constructivo y las condiciones de uso de vía pública; el retiro del material no utilizable de este concepto al banco de tiro en un radio no mayor de 20 km, y todo lo necesario para su correcta ejecución por unidad de obra terminada. | kg | 295511.73
644 | DGTM2112-PR-00095 | N.CTR.CAR.1.02.003/04 | Suministro, fabricación y colocación de concreto estructural premezclado clase I bombeable en losa de nivel intermedio en estaciones subterráneas, con una f´c=400 kg/cm2, agregado máximo 15 mm, y recubrimiento mínimo de 40 mm, el precio unitario incluye: los materiales puestos en el sitio de su colocación, mermas y desperdicios, vibrado y membrana de curado; la maquinaria, equipo y mano de obra para su fabricación; la maquinaria, herramienta, equipo y mano de obra para su transporte y colocación, las pruebas de calidad necesarias, los dispositivos necesarios para su colocación, las pruebas de calidad necesarias; así como los tiempos en activo, en espera y muertos para dar cumplimiento al proceso constructivo y las condiciones de uso de vía pública; el retiro del material no utilizable de este concepto al banco de tiro en un radio no mayor de 20 km, y todo lo necesario para su correcta ejecución por unidad de obra terminada. | m3 | 1465.47
645 | DGTM2112-PR-00096 | N-CTR-CAR-1-02-003-04 | Suministro, habilitado, ensamble y colocación de cimbra en losa de nivel intermedio, en estaciones subterráneas, acabado aparente el precio unitario incluye: los materiales puestos en el sitio de su utilización, la madera, su sistema de apuntalamiento y soporte ya sea tubular o de madera a la altura que indique el proyecto, herrajes, sujetadores, contraventeos, puntales, sus desperdicios y número de usos, la mano de obra para su habilitado y armado, la maquinaria, equipo, herramienta y mano de obra para la colocación de acuerdo a proyecto, los dispositivos necesarios para su colocación y desmontaje, las pruebas de calidad necesarias; así como los tiempos en activo, en espera y muertos para dar cumplimiento al proceso constructivo y las condiciones de uso de vía pública; el retiro del material no utilizable de este concepto al banco de tiro en un radio no mayor de 20 km, y todo lo necesario para su correcta ejecución por unidad de obra terminada. Se pagarán los metros cuadrados en contacto con el concreto. | m2 | 703.41
646 | DGTM2112-PR-00097 | N.CTR.CAR.1.02.004/02 | Suministro, habilitado, armado y colocación de acero de refuerzo corrugado, ASTM A-706 grado 60 fy=4200 kg/cm2 en losa de nivel distribuidor, en estaciones subterráneas, en los diámetros y distribuciones indicadas en proyecto el precio unitario incluye: El acero de refuerzo, los ganchos, dobleces, cortes, separadores, anillos, ganchos de izaje, soldaduras, conectores roscados y cuerda en varillas, traslapes, mermas, desperdicios, la mano de obra para su habilitado y armado, la maquinaria, equipo, herramienta y mano de obra para la colocación del acero de acuerdo a proyecto, los dispositivos necesarios para su colocación, las pruebas de calidad necesarias; así como los tiempos en activo, en espera y muertos para dar cumplimiento al proceso constructivo y las condiciones de uso de vía pública; el retiro del material no utilizable de este concepto al banco de tiro en un radio no mayor de 20 km, y todo lo necesario para su correcta ejecución por unidad de obra terminada. | kg | 79434.81
647 | DGTM2112-PR-00098 | N.CTR.CAR.1.02.003/04 | Suministro, fabricación y colocación de concreto estructural premezclado clase I bombeable en losa de nivel distribuidor en estaciones subterráneas, con una f´c=400 kg/cm2, agregado máximo 15 mm, y recubrimiento mínimo de 40 mm, el precio unitario incluye: los materiales puestos en el sitio de su colocación, mermas y desperdicios, vibrado y membrana de curado; la maquinaria, equipo y mano de obra para su fabricación; la maquinaria, herramienta, equipo y mano de obra para su transporte y colocación, las pruebas de calidad necesarias, los dispositivos necesarios para su colocación, las pruebas de calidad necesarias; así como los tiempos en activo, en espera y muertos para dar cumplimiento al proceso constructivo y las condiciones de uso de vía pública; el retiro del material no utilizable de este concepto al banco de tiro en un radio no mayor de 20 km, y todo lo necesario para su correcta ejecución por unidad de obra terminada. | m3 | 77.9
648 | DGTM2112-PR-00099 | N.CTR.CAR.1.02.003/04 | Suministro, fabricación y colocación de concreto estructural premezclado clase I bombeable en losa de nivel distribuidor en estaciones subterráneas, con una f´c=300 kg/cm2, agregado máximo 15 mm, y recubrimiento mínimo de 40 mm, el precio unitario incluye: los materiales puestos en el sitio de su colocación, mermas y desperdicios, vibrado y membrana de curado; la maquinaria, equipo y mano de obra para su fabricación; la maquinaria, herramienta, equipo y mano de obra para su transporte y colocación, las pruebas de calidad necesarias, los dispositivos necesarios para su colocación, las pruebas de calidad necesarias; así como los tiempos en activo, en espera y muertos para dar cumplimiento al proceso constructivo y las condiciones de uso de vía pública; el retiro del material no utilizable de este concepto al banco de tiro en un radio no mayor de 20 km, y todo lo necesario para su correcta ejecución por unidad de obra terminada. | m3 | 317.02
649 | DGTM2112-PR-00100 | N-CTR-CAR-1-02-003-04 | Suministro, habilitado, ensamble y colocación de cimbra en losa de nivel distribuidor, en estaciones subterráneas, acabado aparente el precio unitario incluye: los materiales puestos en el sitio de su utilización, la madera, su sistema de apuntalamiento y soporte ya sea tubular o de madera a la altura que indique el proyecto, herrajes, sujetadores, contraventeos, puntales, sus desperdicios y número de usos, la mano de obra para su habilitado y armado, la maquinaria, equipo, herramienta y mano de obra para la colocación de acuerdo a proyecto, los dispositivos necesarios para su colocación y desmoldaje, las pruebas de calidad necesarias; así como los tiempos en activo, en espera y muertos para dar cumplimiento al proceso constructivo y las condiciones de uso de vía pública; el retiro del material no utilizable de este concepto al banco de tiro en un radio no mayor de 20 km, y todo lo necesario para su correcta ejecución por unidad de obra terminada. Se pagarán los metros cuadrados en contacto con el concreto. | m2 | 675.06
650 | DGTM2112-PR-00101 | N.CTR.CAR.1.02.004/02 | Suministro, habilitado, armado y colocación de acero de refuerzo corrugado, ASTM A-706 grado 60 fy=4200 kg/cm2 en losa de cubierta en estaciones subterráneas, en los diámetros y distribución indicada en proyecto el precio unitario incluye: El acero de refuerzo, los ganchos, dobleces, cortes, separadores, anillos, ganchos de izaje, soldaduras, conectores roscados y cuerda en varillas, traslapes, mermas, desperdicios, la mano de obra para su habilitado y armado, la maquinaria, equipo, herramienta y mano de obra para la colocación del acero de acuerdo a proyecto, los dispositivos necesarios para su colocación, las pruebas de calidad necesarias; así como los tiempos en activo, en espera y muertos para dar cumplimiento al proceso constructivo y las condiciones de uso de vía pública; el retiro del material no utilizable de este concepto al banco de tiro en un radio no mayor de 20 km, y todo lo necesario para su correcta ejecución por unidad de obra terminada. | kg | 420446.88
651 | DGTM2112-PR-00102 | N.CTR.CAR.1.02.003/04 | Suministro, fabricación y colocación de concreto estructural premezclado clase I bombeable en losa de cubierta en estaciones subterráneas, con una f´c=400 kg/cm2, agregado máximo 15 mm, y recubrimiento mínimo de 40 mm, el precio unitario incluye: los materiales puestos en el sitio de su colocación, mermas y desperdicios, vibrado y membrana de curado; la maquinaria, equipo y mano de obra para su fabricación; la maquinaria, herramienta, equipo y mano de obra para su transporte y colocación, las pruebas de calidad necesarias, los dispositivos necesarios para su colocación, las pruebas de calidad necesarias; así como los tiempos en activo, en espera y muertos para dar cumplimiento al proceso constructivo y las condiciones de uso de vía pública; el retiro del material no utilizable de este concepto al banco de tiro en un radio no mayor de 20 km, y todo lo necesario para su correcta ejecución por unidad de obra terminada. | m3 | 3493.86
652 | DGTM2112-PR-00103 | N-CTR-CAR-1-02-003-04 | Suministro, habilitado, ensamble y colocación de cimbra en losa de cubierta, en estaciones subterráneas, acabado aparente el precio unitario incluye: los materiales puestos en el sitio de su utilización, la madera, su sistema de apuntalamiento y soporte ya sea tubular o de madera a la altura que indique el proyecto, herrajes, sujetadores, contraventeos, puntales, sus desperdicios y numero de usos, la mano de obra para su habilitado y armado, la maquinaria, equipo, herramienta y mano de obra para la colocación de acuerdo a proyecto, los dispositivos necesarios para su colocación y desmontaje, las pruebas de calidad necesarias; así como los tiempos en activo, en espera y muertos para dar cumplimiento al proceso constructivo y las condiciones de uso de vía pública; el retiro del material no utilizable de este concepto al banco de tiro en un radio no mayor de 20 km, y todo lo necesario para su correcta ejecución por unidad de obra terminada. se pagarán los metros cuadrados en contacto con el concreto. | m2 | 2367.5
653 | DGTM2112-PR-00104 | EP 220 | Suministro habilitado y colocación de poliestireno de baja densidad, en losa aligerada de vestíbulo, en estaciones subterráneas, el precio unitario incluye: los materiales puestos en el sitio de su utilización, la herramienta, equipo y mano de obra para su habilitado y colocación, los acarreos internos y externos necesarios, los cortes, mermas y desperdicios, las pruebas de calidad necesarias, los elementos de sujeción, sus calzas y apoyos para su colocación así como los tiempos en activo, en espera y muertos para dar cumplimiento al proceso constructivo y las condiciones de uso de vía pública; el retiro del material no utilizable de este concepto al banco de tiro en un radio no mayor de 20 km, y todo lo necesario para su correcta ejecución por unidad de obra terminada. | m3 | 151.2
654 | DGTM2112-PR-00105 | N.CTR.CAR.1.02.005/01 | Suministro, Habilitado, fabricación y colocación de soporte metálico a base de barra de 63.5 mm, con resistencia a la ruptura de 700 N/mm2, límite elástico de 555 N/mm2 y módulo de elasticidad de 205 KN/mm2, de longitud de 5300 mm, con cuerda roscada en sus extremos, y demás accesorios indicados en el proyecto, en estaciones subterráneas, el precio unitario incluye: los materiales puestos en el sitio de su utilización; la maquinaria, herramienta, la mano de obra para su colocación; el tubo de acero de 168.3 mm de diámetro exterior, espesor 7.65 mm ASTM A-106 GRADO B fy=240 MPa; tubo de acero inoxidable de diámetro exterior mínimo de 160 mm y 2 mm de espesor; lechada de cemento para protección de corrosión y fuego; placas de acero para unión, base de transmisión de cargas de acero ASTM A572M GRADO 50 fy= 345 MPa con los espesores y geometrías indicadas en proyecto, las pruebas de calidad necesarias, las tuercas de las características compatibles con el sistema; los acarreos internos y externos necesarios, así como los tiempos en activo, en espera y muertos para dar cumplimiento al proceso constructivo y las condiciones de uso de vía pública; el retiro del material no utilizable de este concepto al banco de tiro en un radio no mayor de 20 km, y todo lo necesario para su correcta ejecución por unidad de obra terminada. | PZA | 12
655 | DGTM2112-PR-00106 | N.CTR.CAR.1.02.004/02 | Suministro, y colocación sistema de anclaje a base de varilla del número 10 de acero de refuerzo corrugado, ASTM A-706 grado 60 fy=4200 kg/cm2 en unión de elementos estructurales, con una longitud total de 275 cm y anclaje de 55 cm con resina HILTI RE-500 o similar equivalente, en estaciones subterráneas, el precio unitario incluye: El acero de refuerzo, la resina HILTI o similar equivalente, el barreno, los ganchos, dobleces, cortes, separadores, mermas, desperdicios, la mano de obra para su habilitado y armado, la maquinaria, equipo, herramienta y mano de obra para la colocación de acuerdo a proyecto, los dispositivos necesarios para su colocación, las pruebas de calidad necesarias; así como los tiempos en activo, en espera y muertos para dar cumplimiento al proceso constructivo y las condiciones de uso de vía pública; el retiro del material no utilizable de este concepto al banco de tiro en un radio no mayor de 20 km, se entiende por similar equivalente aquellos materiales que cumplen como mínimo con las mismas especificaciones técnicas de calidad, duración y garantía, y todo lo necesario para su correcta ejecución por unidad de obra terminada. | PZA | 49
656 | DGTM2112-PR-00107 | N.CTR.CAR.1.02.004/02 | Suministro, y colocación sistema de anclaje a base de varilla del número 10 de acero de refuerzo corrugado, ASTM A-706 grado 60 fy=4200 kg/cm2 en unión de elementos estructurales, con una longitud total de 325 cm y anclaje de 75 cm con resina HILTI RE-500 o similar equivalente, en estaciones subterráneas, el precio unitario incluye: El acero de refuerzo, la resina HILTI o similar equivalente, el barreno, los ganchos, dobleces, cortes, separadores, mermas, desperdicios, la mano de obra para su habilitado y armado, la maquinaria, equipo, herramienta y mano de obra para la colocación de acuerdo a proyecto, los dispositivos necesarios para su colocación, las pruebas de calidad necesarias; así como los tiempos en activo, en espera y muertos para dar cumplimiento al proceso constructivo y las condiciones de uso de vía pública; el retiro del material no utilizable de este concepto al banco de tiro en un radio no mayor de 20 km, se entiende por similar equivalente aquellos materiales que cumplen como mínimo con las mismas especificaciones técnicas de calidad, duración y garantía, y todo lo necesario para su correcta ejecución por unidad de obra terminada. | PZA | 784
657 | DGTM2112-PR-00108 | N.CTR.CAR.1.02.004/02 | Suministro, y colocación sistema de anclaje a base de varilla del número 5 de acero de refuerzo corrugado, ASTM A-706 grado 60 fy=4200 kg/cm2 en unión de elementos estructurales, con una longitud total de 65 cm y anclaje de 15 cm con resina HILTI RE-500 o similar equivalente, en estaciones subterráneas, el precio unitario incluye: El acero de refuerzo, la resina HILTI o similar equivalente, el barreno, los ganchos, dobleces, cortes, separadores, mermas, desperdicios, la mano de obra para su habilitado y armado, la maquinaria, equipo, herramienta y mano de obra para la colocación de acuerdo a proyecto, los dispositivos necesarios para su colocación, las pruebas de calidad necesarias; así como los tiempos en activo, en espera y muertos para dar cumplimiento al proceso constructivo y las condiciones de uso de vía pública; el retiro del material no utilizable de este concepto al banco de tiro en un radio no mayor de 20 km, se entiende por similar equivalente aquellos materiales que cumplen como mínimo con las mismas especificaciones técnicas de calidad, duración y garantía, y todo lo necesario para su correcta ejecución por unidad de obra terminada. | PZA | 67
658 | DGTM2112-PR-00109 | N.CTR.CAR.1.02.004/02 | Suministro, y colocación sistema de anclaje a base de varilla del número 5 de acero de refuerzo corrugado, ASTM A-706 grado 60 fy=4200 kg/cm2 en unión de elementos estructurales, con una longitud total de 60 cm y anclaje de 30 cm con resina HILTI RE-500 o similar equivalente, en estaciones subterráneas, el precio unitario incluye: El acero de refuerzo, la resina HILTI o similar equivalente, el barreno, los ganchos, dobleces, cortes, separadores, mermas, desperdicios, la mano de obra para su habilitado y armado, la maquinaria, equipo, herramienta y mano de obra para la colocación de acuerdo a proyecto, los dispositivos necesarios para su colocación, las pruebas de calidad necesarias; así como los tiempos en activo, en espera y muertos para dar cumplimiento al proceso constructivo y las condiciones de uso de vía pública; el retiro del material no utilizable de este concepto al banco de tiro en un radio no mayor de 20 km, se entiende por similar equivalente aquellos materiales que cumplen como mínimo con las mismas especificaciones técnicas de calidad, duración y garantía, y todo lo necesario para su correcta ejecución por unidad de obra terminada. | PZA | 40
659 | DGTM2112-PR-00110 | N.CTR.CAR.1.02.004/02 | Suministro, y colocación sistema de anclaje a base de varilla del número 5 de acero de refuerzo corrugado, ASTM A-706 grado 60 fy=4200 kg/cm2 en unión de elementos estructurales, con una longitud total de 80 cm y anclaje de 30 cm con resina HILTI RE-500 o similar equivalente, en estaciones subterráneas, el precio unitario incluye: El acero de refuerzo, la resina HILTI o similar equivalente, el barreno, los ganchos, dobleces, cortes, separadores, mermas, desperdicios, la mano de obra para su habilitado y armado, la maquinaria, equipo, herramienta y mano de obra para la colocación de acuerdo a proyecto, los dispositivos necesarios para su colocación, las pruebas de calidad necesarias; así como los tiempos en activo, en espera y muertos para dar cumplimiento al proceso constructivo y las condiciones de uso de vía pública; el retiro del material no utilizable de este concepto al banco de tiro en un radio no mayor de 20 km, se entiende por similar equivalente aquellos materiales que cumplen como mínimo con las mismas especificaciones técnicas de calidad, duración y garantía, y todo lo necesario para su correcta ejecución por unidad de obra terminada. | PZA | 33
660 | DGTM2112-PR-00111 | N.CTR.CAR.1.02.004/02 | Suministro, y colocación sistema de anclaje a base de varilla del número 5 de acero de refuerzo corrugado, ASTM A-706 grado 60 fy=4200 kg/cm2 en unión de elementos estructurales, con una longitud total de 40 cm y anclaje de 10 cm con resina HILTI RE-500 o similar equivalente, en estaciones subterráneas, el precio unitario incluye: El acero de refuerzo, la resina HILTI o similar equivalente, el barreno, los ganchos, dobleces, cortes, separadores, mermas, desperdicios, la mano de obra para su habilitado y armado, la maquinaria, equipo, herramienta y mano de obra para la colocación de acuerdo a proyecto, los dispositivos necesarios para su colocación, las pruebas de calidad necesarias; así como los tiempos en activo, en espera y muertos para dar cumplimiento al proceso constructivo y las condiciones de uso de vía pública; el retiro del material no utilizable de este concepto al banco de tiro en un radio no mayor de 20 km, se entiende por similar equivalente aquellos materiales que cumplen como mínimo con las mismas especificaciones técnicas de calidad, duración y garantía, y todo lo necesario para su correcta ejecución por unidad de obra terminada. | PZA | 16
661 | DGTM2112-PR-00112 | N.CTR.CAR.1.02.004/02 | Suministro, y colocación sistema de anclaje a base de varilla del número 6 de acero de refuerzo corrugado, ASTM A-706 grado 60 fy=4200 kg/cm2 en unión de elementos estructurales, con una longitud total de 110 cm y anclaje de 35 cm con resina HILTI RE-500 o similar equivalente, en estaciones subterráneas, el precio unitario incluye: El acero de refuerzo, la resina HILTI o similar equivalente, el barreno, los ganchos, dobleces, cortes, separadores, mermas, desperdicios, la mano de obra para su habilitado y armado, la maquinaria, equipo, herramienta y mano de obra para la colocación de acuerdo a proyecto, los dispositivos necesarios para su colocación, las pruebas de calidad necesarias; así como los tiempos en activo, en espera y muertos para dar cumplimiento al proceso constructivo y las condiciones de uso de vía pública; el retiro del material no utilizable de este concepto al banco de tiro en un radio no mayor de 20 km, se entiende por similar equivalente aquellos materiales que cumplen como mínimo con las mismas especificaciones técnicas de calidad, duración y garantía, y todo lo necesario para su correcta ejecución por unidad de obra terminada. | PZA | 144
662 | DGTM2112-PR-00113 | N.CTR.CAR.1.02.004/02 | Suministro, y colocación sistema de anclaje a base de varilla del número 10 de acero de refuerzo corrugado, ASTM A-706 grado 60 fy=4200 kg/cm2 en unión de elementos estructurales, con una longitud total de 160 cm y anclaje de 60 cm con resina HILTI RE-500 o similar equivalente, en estaciones subterráneas, el precio unitario incluye: El acero de refuerzo, la resina HILTI o similar equivalente, el barreno, los ganchos, dobleces, cortes, separadores, mermas, desperdicios, la mano de obra para su habilitado y armado, la maquinaria, equipo, herramienta y mano de obra para la colocación de acuerdo a proyecto, los dispositivos necesarios para su colocación, las pruebas de calidad necesarias; así como los tiempos en activo, en espera y muertos para dar cumplimiento al proceso constructivo y las condiciones de uso de vía pública; el retiro del material no utilizable de este concepto al banco de tiro en un radio no mayor de 20 km, se entiende por similar equivalente aquellos materiales que cumplen como mínimo con las mismas especificaciones técnicas de calidad, duración y garantía, y todo lo necesario para su correcta ejecución por unidad de obra terminada. | PZA | 856
663 | DGTM2112-PR-00114 | N.CTR.CAR.1.02.004/02 | Suministro, y colocación sistema de anclaje a base de varilla del número 10 de acero de refuerzo corrugado, ASTM A-706 grado 60 fy=4200 kg/cm2 en unión de elementos estructurales, con una longitud total de 260 cm y anclaje de 60 cm con resina HILTI RE-500 o similar equivalente, en estaciones subterráneas, el precio unitario incluye: El acero de refuerzo, la resina HILTI o similar equivalente, el barreno, los ganchos, dobleces, cortes, separadores, mermas, desperdicios, la mano de obra para su habilitado y armado, la maquinaria, equipo, herramienta y mano de obra para la colocación de acuerdo a proyecto, los dispositivos necesarios para su colocación, las pruebas de calidad necesarias; así como los tiempos en activo, en espera y muertos para dar cumplimiento al proceso constructivo y las condiciones de uso de vía pública; el retiro del material no utilizable de este concepto al banco de tiro en un radio no mayor de 20 km, se entiende por similar equivalente aquellos materiales que cumplen como mínimo con las mismas especificaciones técnicas de calidad, duración y garantía, y todo lo necesario para su correcta ejecución por unidad de obra terminada. | PZA | 145
664 | DGTM2112-PR-00115 | N.CTR.CAR.1.02.004/02 | Suministro, y colocación sistema de anclaje a base de varilla del número 5 de acero de refuerzo corrugado, ASTM A-706 grado 60 fy=4200 kg/cm2 en unión de elementos estructurales, con una longitud total de 100 cm y anclaje de 30 cm con resina HILTI RE-500 o similar equivalente, en estaciones subterráneas, el precio unitario incluye: El acero de refuerzo, la resina HILTI o similar equivalente, el barreno, los ganchos, dobleces, cortes, separadores, mermas, desperdicios, la mano de obra para su habilitado y armado, la maquinaria, equipo, herramienta y mano de obra para la colocación de acuerdo a proyecto, los dispositivos necesarios para su colocación, las pruebas de calidad necesarias; así como los tiempos en activo, en espera y muertos para dar cumplimiento al proceso constructivo y las condiciones de uso de vía pública; el retiro del material no utilizable de este concepto al banco de tiro en un radio no mayor de 20 km, se entiende por similar equivalente aquellos materiales que cumplen como mínimo con las mismas especificaciones técnicas de calidad, duración y garantía, y todo lo necesario para su correcta ejecución por unidad de obra terminada. | PZA | 10
665 | DGTM2112-PR-00116 | N.CTR.CAR.1.02.004/02 | Suministro, y colocación sistema de anclaje a base de varilla del número 5 de acero de refuerzo corrugado, ASTM A-706 grado 60 fy=4200 kg/cm2 en unión de elementos estructurales, con una longitud total de 85 cm y anclaje de 35 cm con resina HILTI RE-500 o similar equivalente, en estaciones subterráneas, el precio unitario incluye: El acero de refuerzo, la resina HILTI o similar equivalente, el barreno, los ganchos, dobleces, cortes, separadores, mermas, desperdicios, la mano de obra para su habilitado y armado, la maquinaria, equipo, herramienta y mano de obra para la colocación de acuerdo a proyecto, los dispositivos necesarios para su colocación, las pruebas de calidad necesarias; así como los tiempos en activo, en espera y muertos para dar cumplimiento al proceso constructivo y las condiciones de uso de vía pública; el retiro del material no utilizable de este concepto al banco de tiro en un radio no mayor de 20 km, se entiende por similar equivalente aquellos materiales que cumplen como mínimo con las mismas especificaciones técnicas de calidad, duración y garantía, y todo lo necesario para su correcta ejecución por unidad de obra terminada. | PZA | 858
666 | DGTM2112-PR-00117 | N.CTR.CAR.1.02.004/02 | Suministro, y colocación sistema de anclaje a base de varilla del número 5 de acero de refuerzo corrugado, ASTM A-706 grado 60 fy=4200 kg/cm2 en unión de elementos estructurales, con una longitud total de 135 cm y anclaje de 35 cm con resina HILTI RE-500 o similar equivalente, en estaciones subterráneas, el precio unitario incluye: El acero de refuerzo, la resina HILTI o similar equivalente, el barreno, los ganchos, dobleces, cortes, separadores, mermas, desperdicios, la mano de obra para su habilitado y armado, la maquinaria, equipo, herramienta y mano de obra para la colocación de acuerdo a proyecto, los dispositivos necesarios para su colocación, las pruebas de calidad necesarias; así como los tiempos en activo, en espera y muertos para dar cumplimiento al proceso constructivo y las condiciones de uso de vía pública; el retiro del material no utilizable de este concepto al banco de tiro en un radio no mayor de 20 km, se entiende por similar equivalente aquellos materiales que cumplen como mínimo con las mismas especificaciones técnicas de calidad, duración y garantía, y todo lo necesario para su correcta ejecución por unidad de obra terminada. | PZA | 693
667 | DGTM2112-PR-00118 | N.CTR.CAR.1.02.004/02 | Suministro, y colocación sistema de anclaje a base de varilla del número 10 de acero de refuerzo corrugado, ASTM A-706 grado 60 fy=4200 kg/cm2 en unión de elementos estructurales, con una longitud total de 135 cm y anclaje de 55 cm con resina HILTI RE-500 o similar equivalente, en estaciones subterráneas, el precio unitario incluye: El acero de refuerzo, la resina HILTI o similar equivalente, el barreno, los ganchos, dobleces, cortes, separadores, mermas, desperdicios, la mano de obra para su habilitado y armado, la maquinaria, equipo, herramienta y mano de obra para la colocación de acuerdo a proyecto, los dispositivos necesarios para su colocación, las pruebas de calidad necesarias; así como los tiempos en activo, en espera y muertos para dar cumplimiento al proceso constructivo y las condiciones de uso de vía pública; el retiro del material no utilizable de este concepto al banco de tiro en un radio no mayor de 20 km, se entiende por similar equivalente aquellos materiales que cumplen como mínimo con las mismas especificaciones técnicas de calidad, duración y garantía, y todo lo necesario para su correcta ejecución por unidad de obra terminada. | PZA | 61
668 | DGTM2112-PR-00119 | N.CTR.CAR.1.02.004/02 | Suministro, y colocación sistema de anclaje a base de varilla del número 10 de acero de refuerzo corrugado, ASTM A-706 grado 60 fy=4200 kg/cm2 en unión de elementos estructurales, con una longitud total de 185 cm y anclaje de 55 cm con resina HILTI RE-500 o similar equivalente, en estaciones subterráneas, el precio unitario incluye: El acero de refuerzo, la resina HILTI o similar equivalente, el barreno, los ganchos, dobleces, cortes, separadores, mermas, desperdicios, la mano de obra para su habilitado y armado, la maquinaria, equipo, herramienta y mano de obra para la colocación de acuerdo a proyecto, los dispositivos necesarios para su colocación, las pruebas de calidad necesarias; así como los tiempos en activo, en espera y muertos para dar cumplimiento al proceso constructivo y las condiciones de uso de vía pública; el retiro del material no utilizable de este concepto al banco de tiro en un radio no mayor de 20 km, se entiende por similar equivalente aquellos materiales que cumplen como mínimo con las mismas especificaciones técnicas de calidad, duración y garantía, y todo lo necesario para su correcta ejecución por unidad de obra terminada. | PZA | 347
669 | DGTM2112-PR-00120 | N.CTR.CAR.1.02.004/02 | Suministro, y colocación sistema de anclaje a base de varilla del número 10 de acero de refuerzo corrugado, ASTM A-706 grado 60 fy=4200 kg/cm2 en unión de elementos estructurales, con una longitud total de 205 cm y anclaje de 55 cm con resina HILTI RE-500 o similar equivalente, en estaciones subterráneas, el precio unitario incluye: El acero de refuerzo, la resina HILTI o similar equivalente, el barreno, los ganchos, dobleces, cortes, separadores, mermas, desperdicios, la mano de obra para su habilitado y armado, la maquinaria, equipo, herramienta y mano de obra para la colocación de acuerdo a proyecto, los dispositivos necesarios para su colocación, las pruebas de calidad necesarias; así como los tiempos en activo, en espera y muertos para dar cumplimiento al proceso constructivo y las condiciones de uso de vía pública; el retiro del material no utilizable de este concepto al banco de tiro en un radio no mayor de 20 km, se entiende por similar equivalente aquellos materiales que cumplen como mínimo con las mismas especificaciones técnicas de calidad, duración y garantía, y todo lo necesario para su correcta ejecución por unidad de obra terminada. | PZA | 17
670 | DGTM2112-PR-00121 | N.CTR.CAR.1.02.004/02 | Suministro, y colocación sistema de anclaje a base de varilla del número 10 de acero de refuerzo corrugado, ASTM A-706 grado 60 fy=4200 kg/cm2 en unión de elementos estructurales, con una longitud total de 225 cm y anclaje de 55 cm con resina HILTI RE-500 o similar equivalente, en estaciones subterráneas, el precio unitario incluye: El acero de refuerzo, la resina HILTI o similar equivalente, el barreno, los ganchos, dobleces, cortes, separadores, mermas, desperdicios, la mano de obra para su habilitado y armado, la maquinaria, equipo, herramienta y mano de obra para la colocación de acuerdo a proyecto, los dispositivos necesarios para su colocación, las pruebas de calidad necesarias; así como los tiempos en activo, en espera y muertos para dar cumplimiento al proceso constructivo y las condiciones de uso de vía pública; el retiro del material no utilizable de este concepto al banco de tiro en un radio no mayor de 20 km, se entiende por similar equivalente aquellos materiales que cumplen como mínimo con las mismas especificaciones técnicas de calidad, duración y garantía, y todo lo necesario para su correcta ejecución por unidad de obra terminada. | PZA | 190
671 | DGTM2112-PR-00122 | N.CTR.CAR.1.02.004/02 | Suministro, y colocación sistema de anclaje a base de varilla del número 10 de acero de refuerzo corrugado, ASTM A-706 grado 60 fy=4200 kg/cm2 en unión de elementos estructurales, con una longitud total de 255 cm y anclaje de 55 cm con resina HILTI RE-500 o similar equivalente, en estaciones subterráneas, el precio unitario incluye: El acero de refuerzo, la resina HILTI o similar equivalente, el barreno, los ganchos, dobleces, cortes, separadores, mermas, desperdicios, la mano de obra para su habilitado y armado, la maquinaria, equipo, herramienta y mano de obra para la colocación de acuerdo a proyecto, los dispositivos necesarios para su colocación, las pruebas de calidad necesarias; así como los tiempos en activo, en espera y muertos para dar cumplimiento al proceso constructivo y las condiciones de uso de vía pública; el retiro del material no utilizable de este concepto al banco de tiro en un radio no mayor de 20 km, se entiende por similar equivalente aquellos materiales que cumplen como mínimo con las mismas especificaciones técnicas de calidad, duración y garantía, y todo lo necesario para su correcta ejecución por unidad de obra terminada. | PZA | 190
672 | DGTM2112-PR-00123 | N.CTR.CAR.1.02.004/02 | Suministro, y colocación sistema de anclaje a base de varilla del número 8 de acero de refuerzo corrugado, ASTM A-706 grado 60 fy=4200 kg/cm2 en unión de elementos estructurales, con una longitud total de 130 cm y anclaje de 50 cm con resina HILTI RE-500 o similar equivalente, en estaciones subterráneas, el precio unitario incluye: El acero de refuerzo, la resina HILTI o similar equivalente, el barreno, los ganchos, dobleces, cortes, separadores, mermas, desperdicios, la mano de obra para su habilitado y armado, la maquinaria, equipo, herramienta y mano de obra para la colocación de acuerdo a proyecto, los dispositivos necesarios para su colocación, las pruebas de calidad necesarias; así como los tiempos en activo, en espera y muertos para dar cumplimiento al proceso constructivo y las condiciones de uso de vía pública; el retiro del material no utilizable de este concepto al banco de tiro en un radio no mayor de 20 km, se entiende por similar equivalente aquellos materiales que cumplen como mínimo con las mismas especificaciones técnicas de calidad, duración y garantía, y todo lo necesario para su correcta ejecución por unidad de obra terminada. | PZA | 64
673 | DGTM2112-PR-00124 | N.CTR.CAR.1.02.004/02 | Suministro, y colocación sistema de anclaje a base de varilla del número 10 de acero de refuerzo corrugado, ASTM A-706 grado 60 fy=4200 kg/cm2 en unión de elementos estructurales, con una longitud total de 260 cm y anclaje de 60 cm con resina HILTI RE-500 o similar equivalente, en estaciones subterráneas, el precio unitario incluye: El acero de refuerzo, la resina HILTI o similar equivalente, el barreno, los ganchos, dobleces, cortes, separadores, mermas, desperdicios, la mano de obra para su habilitado y armado, la maquinaria, equipo, herramienta y mano de obra para la colocación de acuerdo a proyecto, los dispositivos necesarios para su colocación, las pruebas de calidad necesarias; así como los tiempos en activo, en espera y muertos para dar cumplimiento al proceso constructivo y las condiciones de uso de vía pública; el retiro del material no utilizable de este concepto al banco de tiro en un radio no mayor de 20 km, se entiende por similar equivalente aquellos materiales que cumplen como mínimo con las mismas especificaciones técnicas de calidad, duración y garantía, y todo lo necesario para su correcta ejecución por unidad de obra terminada. | PZA | 164
674 | DGTM2112-PR-00125 | N.CTR.CAR.1.02.004/02 | Suministro, y colocación sistema de anclaje a base de varilla del número 5 de acero de refuerzo corrugado, ASTM A-706 grado 60 fy=4200 kg/cm2 en unión de elementos estructurales, con una longitud total de 140 cm y anclaje de 30 cm con resina HILTI RE-500 o similar equivalente, en estaciones subterráneas, el precio unitario incluye: El acero de refuerzo, la resina HILTI o similar equivalente, el barreno, los ganchos, dobleces, cortes, separadores, mermas, desperdicios, la mano de obra para su habilitado y armado, la maquinaria, equipo, herramienta y mano de obra para la colocación de acuerdo a proyecto, los dispositivos necesarios para su colocación, las pruebas de calidad necesarias; así como los tiempos en activo, en espera y muertos para dar cumplimiento al proceso constructivo y las condiciones de uso de vía pública; el retiro del material no utilizable de este concepto al banco de tiro en un radio no mayor de 20 km, se entiende por similar equivalente aquellos materiales que cumplen como mínimo con las mismas especificaciones técnicas de calidad, duración y garantía, y todo lo necesario para su correcta ejecución por unidad de obra terminada. | PZA | 144
675 | DGTM2112-PR-00128 | N-CTR-CAR-1-02-013-00 | Demolición por medios mecánicos de trabe nivel vestíbulo en estaciones subterráneas, previamente construida, para descubrir el acero y anclar el acero de escaleras, el precio unitario incluye: trazo y nivelación las veces necesarias, , la maquinaria, equipo, herramienta y mano de obra para la demolición, puestos en el sitio de su utilización; así como los tiempos en activo, en espera y muertos para dar cumplimiento al proceso constructivo y las condiciones de uso de vía pública; reposición del equipo en caso de fallas, traslados y almacenajes en el sitio de su utilización, combustibles y lubricantes, el equipo y la mano de obra en apoyo a las maniobras de la demolición, el retiro del material producto de la demolición al banco de tiro en un radio no mayor de 20 km, y todo lo necesario para su correcta ejecución por unidad de obra terminada. | m3 | 1.54
676 |  | N.CTR.CAR.1.02.003/04 | Suministro fabricación y colocación de concreto simple para dar pendientes con resistencia normal f´c = 100 kg/cm2 con espesor indicado en proyecto, en desplante de losas de estaciones subterráneas, el precio unitario incluye: el suministro de los materiales puestos en el sitio de su utilización; la maquinaria, herramienta, equipo y mano de obra para su fabricación, transporte y colocación en el sitio indicado en el proyecto, los dispositivos para su colocación en los diferentes niveles, mermas, desperdicios, la preparación del fondo de excavación, nivelación y compactación, las pruebas de calidad necesarias, los tiempos en activo, en espera y muertos para dar cumplimiento al proceso constructivo y las condiciones de uso de vía pública; el retiro del material no utilizable de este concepto al banco de tiro en un radio no mayor de 20 km, y todo lo necesario para su correcta ejecución por unidad de obra terminada. | m3 | 120
677 |  | EP 191 | Suministro, fabricación y colocación de sistema de impermiabilización formado por; imprimación bituminosa de 300g/m2 , dos membranas termosoldables asfalticas(betun elastomero) adheridas con soplete de 3.5mm y 4kg/m2 y protección mecanica de fieltro de geotextil con lamina drenante de PVC, según proyecto, el precio unitario incluye: preparación de la superficie, el suministro de los materiales puestos en el sitio de su utilización; la maquinaria, herramienta, equipo y mano de obra para su fabricación, transporte y colocación en el sitio indicado en el proyecto, los dispositivos para su colocación en los diferentes niveles, mermas, desperdicios, trazo y nivelación las veces necesarias, las pruebas de calidad necesarias, los tiempos en activo, en espera y muertos para dar cumplimiento al proceso constructivo y las condiciones de uso de vía pública; el retiro del material no utilizable de este concepto al banco de tiro en un radio no mayor de 20 km, y todo lo necesario para su correcta ejecución por unidad de obra terminada. | m2 | 2268
| 2.3.2.4 |  | 2.3.2.4 Escaleras y puntales de accesos y galerías de ventilación
678 | DGTM2112-PR-00130 | N.CTR.CAR.1.02.004/02 | Suministro, habilitado, armado y colocación de acero de refuerzo corrugado, ASTM A-706 grado 60 fy=4200 kg/cm2 en escaleras de acceso (rampas, escalones y descansos), para unión entre nivel calle y nivel vestíbulo, en estaciones subterráneas, en los diámetros y separaciones indicadas en proyecto, el precio unitario incluye: El acero de refuerzo, los ganchos, dobleces, cortes, separadores, anillos, ganchos de izaje, soldaduras, conectores roscados y cuerda en varillas, traslapes, mermas, desperdicios, la mano de obra para su habilitado y armado, la maquinaria, equipo, herramienta y mano de obra para la colocación del acero de acuerdo a proyecto, los dispositivos necesarios para su colocación, las pruebas de calidad necesarias; así como los tiempos en activo, en espera y muertos para dar cumplimiento al proceso constructivo y las condiciones de uso de vía pública; el retiro del material no utilizable de este concepto al banco de tiro en un radio no mayor de 20 km, y todo lo necesario para su correcta ejecución por unidad de obra terminada. | kg | 7495.33
679 | DGTM2112-PR-00131 | N.CTR.CAR.1.02.003/04 | Suministro, fabricación y colocación de concreto premezclado clase I en escaleras de acceso (rampas, escalones y descansos), para unión entre nivel calle y nivel vestibulo, en estaciones subterráneas, con una f´c=300 kg/cm2, agregado máximo 15 mm, y recubrimiento mínimo de 40 mm, el precio unitario incluye: los materiales puestos en el sitio de su colocación, mermas y desperdicios, vibrado y membrana de curado; la maquinaria, equipo y mano de obra para su fabricación; la maquinaria, herramienta, equipo y mano de obra para su transporte y colocación, las pruebas de calidad necesarias, los dispositivos necesarios para su colocación, las pruebas de calidad necesarias; así como los tiempos en activo, en espera y muertos para dar cumplimiento al proceso constructivo y las condiciones de uso de vía pública; el retiro del material no utilizable de este concepto al banco de tiro en un radio no mayor de 20 km, y todo lo necesario para su correcta ejecución por unidad de obra terminada. | m3 | 46.86
680 | DGTM2112-PR-00132 | N-CTR-CAR-1-02-003-04 | Suministro, habilitado, ensamble y colocación de cimbra en escaleras de acceso (rampas, escalones y descansos), para unión entre nivel calle y nivel vestibulo, en estaciones subterráneas, acabado aparente (espejo) el precio unitario incluye: los materiales puestos en el sitio de su utilización, la madera, su sistema de apuntalamiento y soporte ya sea tubular o de madera a la altura que indique el proyecto, herrajes, sujetadores, contraventeos, puntales, sus desperdicios y numero de usos, la mano de obra para su habilitado y armado, la maquinaria, equipo, herramienta y mano de obra para la colocación de acuerdo a proyecto, los dispositivos necesarios para su colocación, las pruebas de calidad necesarias; así como los tiempos en activo, en espera y muertos para dar cumplimiento al proceso constructivo y las condiciones de uso de vía pública; el retiro del material no utilizable de este concepto al banco de tiro en un radio no mayor de 20 km, y todo lo necesario para su correcta ejecución por unidad de obra terminada. Se pagarán los metros cuadrados en contacto con el concreto. | m2 | 361
681 | DGTM2112-PR-00136 | N.CTR.CAR.1.02.005/01 | Suministro, habilitado, y colocación de puntal en accesos, galerías de ventilación y salida de anden, en estaciones subterráneas, de acero ASTM A572 grado 50 fy de 3450 kg/cm2, a base de perfil estructural, y placa base en sus extremos de sección y espesor indicado en proyecto de acero ASTM A572 grado 50 fy de 3450 kg/cm2 para anclaje a muro milan, con recuperación a favor del contratista El precio unitario incluye: el suministro del perfil estructural, y placa (con sus orificios para el anclaje) de acuerdo a las características indicadas en proyecto, mermas, desperdicios y descalibre, soldadura, atiezadores, uniones, pintura anticorrosiva y materiales de menor consumo, las pruebas de calidad necesarias; la parte proporcional del número de usos, la mano de obra para trazo, corte, habilitado, presentación, armado, esmerilado, soldado, limpieza, acarreo libre horizontal y/o vertical, la limpieza y aplicación de pintura anticorrosiva; así como, los costos de los permisos y licencias para realizar el traslado en las condiciones autorizadas, las maniobras necesarias en cuanto a posiciones de equipos y traspaleos del elemento; los tiempos en activo, en espera y muertos para dar cumplimiento al proceso constructivo y las condiciones de uso de vía pública y todo lo necesario para su correcta ejecución por unidad de obra terminada. | kg | 3461.8
682 | DGTM2112-PR-00137 | EP 224 | Suministro y colocación de anclaje mecánico marca HILTI o similar equivalente HST-M12X145/50 para fijar puntal provisional de acero a muro Milán, colocado al torque que indique el proyecto a la recomendación del fabricante, en estaciones subterráneas, el precio unitario incluye: los materiales puestos en el sitio de su utilización según proyecto; el equipo, herramienta y mano de obra para la ejecución del barreno, los andamios y plataformas necesarios para la realización del trabajo a la altura indicada en el proyecto, las pruebas de calidad necesarias; los acarreos internos verticales y horizontales necesarios; así como, los tiempos en activo, en espera y muertos para dar cumplimiento al proceso constructivo y las condiciones de uso de vía pública, se entiende por similar equivalente aquellos materiales que cumplen como mínimo con las mismas especificaciones técnicas de calidad, duración y garantía, y todo lo necesario para su correcta ejecución por unidad de obra terminada. | PZA | 28
683 | DGTM2112-PR-00140 | N.CTR.CAR.1.02.005/01 | Suministro, habilitado, y colocación de puntal en accesos, galerías de ventilación y salida de anden, en estaciones subterráneas, a base de perfil estructural de acero ASTM A572 grado 50 fy de 3450 kg/cm2 de la sección indicada en proyecto y en sus extremos sección cajo a base de placa de acero con los espesores indicado en proyecto, y placa de acero para anclaje a muro Milán de espesor y dimensiones indicadas en proyecto de acero ASTM A572 grado 50 fy de 3450 kg/cm2, con los orificios correspondientes, con recuperación a favor del contratista, el precio unitario incluye: las pruebas de calidad necesarias, el suministro del perfil estructural, y placa de acuerdo a las características indicadas en proyecto, mermas, desperdicios y descalibre, soldadura, atiezadores, pintura anticorrosiva y materiales de menor consumo; la parte proporcional del número de usos, la mano de obra para trazo, corte, habilitado, presentación, armado, esmerilado, soldado, limpieza, acarreo libre horizontal y/o vertical, la limpieza y aplicación de pintura anticorrosiva; así como, los costos de los permisos y licencias para realizar el traslado en las condiciones autorizadas, las maniobras necesarias en cuanto a posiciones de equipos y traspaleos del elemento; los tiempos en activo, en espera y muertos para dar cumplimiento al proceso constructivo y las condiciones de uso de vía pública y todo lo necesario para su correcta ejecución por unidad de obra terminada. | kg | 3721.81
684 | DGTM2112-PR-00143 | EP 223 | Suministro y colocación de anclaje mecánico marca HILTI o similar equivalente HST-M24X200/30 para fijar puntal provisional de acero a muro milan, en estaciones subterráneas, colocado al torque que indique el proyecto a la recomendación del fabricante, el precio unitario incluye: los materiales puestos en el sitio de su utilización según proyecto; el equipo, herramienta y mano de obra para la ejecución del barreno de diámetro de 26 mm, los andamios y plataformas necesarios para la realización del trabajo a la altura indicada en el proyecto; los acarreos internos verticales y horizontales necesarios; así como, los tiempos en activo, en espera y muertos para dar cumplimiento al proceso constructivo y las condiciones de uso de vía pública, se entiende por similar equivalente aquellos materiales que cumplen como mínimo con las mismas especificaciones técnicas de calidad, duración y garantía, y todo lo necesario para su correcta ejecución por unidad de obra terminada. | PZA | 16
| 2.3.2.5 |  | 2.3.2.5 Muro perimetral de acceso
685 | DGTM2112-PR-01235 | N.CTR.CAR.1.02.004/02 | Suministro, habilitado, armado y colocación de acero de refuerzo corrugado, ASTM A-706 grado 60 de muro perimetral para soporte de estructura de acceso, en estaciones subterráneas, en los diámetros y separaciones indicadas en proyecto, el precio unitario incluye: El acero de refuerzo, los ganchos, dobleces, cortes, separadores, conectores roscados y cuerda en varillas, traslapes, mermas, desperdicios, la mano de obra para su habilitado y armado, la maquinaria, equipo, herramienta y mano de obra para la colocación del acero de acuerdo a proyecto, los dispositivos necesarios para su colocación, los acarreos internos y externos necesarios, las pruebas de calidad necesarias; así como los tiempos en activo, en espera y muertos para dar cumplimiento al proceso constructivo y las condiciones de uso de vía pública; el retiro del material no utilizable de este concepto al banco de tiro en un radio no mayor de 20 km, y todo lo necesario para su correcta ejecución por unidad de obra terminada. | kg | 7199.41
686 | DGTM2112-PR-01236 | EP 003 | Suministro, habilitado, ensamble y colocación de cimbra de muro perimetral para soporte de estructura de acceso, en estaciones subterráneas, acabado aparente el precio unitario incluye: los materiales puestos en el sitio de su utilización, la madera, su sistema de apuntalamiento y soporte ya sea tubular o de madera a la altura que indique el proyecto, herrajes, sujetadores, contraventeos, puntales, sus desperdicios y número de usos, la mano de obra para su habilitado y armado, la maquinaria, equipo, herramienta y mano de obra para la colocación de acuerdo a proyecto, los dispositivos necesarios para su colocación, las pruebas de calidad necesarias; así como los tiempos en activo, en espera y muertos para dar cumplimiento al proceso constructivo y las condiciones de uso de vía pública; el retiro del material no utilizable de este concepto al banco de tiro en un radio no mayor de 20 km, y todo lo necesario para su correcta ejecución por unidad de obra terminada. Se pagarán los metros cuadrados en contacto con el concreto, | m2 | 291.74
687 | DGTM2112-PR-01237 | N.CTR.CAR.1.02.003/04 | Suministro, fabricación y colocación de concreto estructural premezclado clase I bombeable en muro perimetral para soporte de estructura de acceso, en estaciones subterráneas, con una f´c=400 kg/cm2, agregado máximo 15 mm, y recubrimiento mínimo de 40 mm, el precio unitario incluye: los materiales puestos en el sitio de su colocación, mermas y desperdicios, vibrado y membrana de curado; la maquinaria, equipo y mano de obra para su fabricación; la maquinaria, herramienta, equipo y mano de obra para su transporte y colocación, las pruebas de calidad necesarias, los dispositivos necesarios para su colocación, las pruebas de calidad necesarias; así como los tiempos en activo, en espera y muertos para dar cumplimiento al proceso constructivo y las condiciones de uso de vía pública; el retiro del material no utilizable de este concepto al banco de tiro en un radio no mayor de 20 km, y todo lo necesario para su correcta ejecución por unidad de obra terminada. | m3 | 60.37
| 2.3.2.6 |  | 2.3.2.6 Muro de elevador y escaleras de servicio
688 | DGTM2112-PR-01238 | N.CTR.CAR.1.02.004/02 | Suministro, habilitado, armado y colocación de acero de refuerzo corrugado, ASTM A-706 grado 60 de muro de elevador y escaleras de servicio, en estaciones subterráneas, en los diámetros y separaciones indicadas en proyecto, el precio unitario incluye: El acero de refuerzo, los ganchos, dobleces, cortes, separadores, conectores roscados y cuerda en varillas, traslapes, mermas, desperdicios, la mano de obra para su habilitado y armado, la maquinaria, equipo, herramienta y mano de obra para la colocación del acero de acuerdo a proyecto, los dispositivos necesarios para su colocación, los acarreos internos y externos necesarios, las pruebas de calidad necesarias; así como los tiempos en activo, en espera y muertos para dar cumplimiento al proceso constructivo y las condiciones de uso de vía pública; el retiro del material no utilizable de este concepto al banco de tiro en un radio no mayor de 20 km, y todo lo necesario para su correcta ejecución por unidad de obra terminada. | kg | 32667.21
689 | DGTM2112-PR-01239 | EP 003 | Suministro, habilitado, ensamble y colocación de cimbra de muro de elevador y escaleras de servicio, en estaciones subterráneas, acabado aparente el precio unitario incluye: los materiales puestos en el sitio de su utilización, la madera, su sistema de apuntalamiento y soporte ya sea tubular o de madera a la altura que indique el proyecto, herrajes, sujetadores, contraventeos, puntales, sus desperdicios y número de usos, la mano de obra para su habilitado y armado, la maquinaria, equipo, herramienta y mano de obra para la colocación de acuerdo a proyecto, los dispositivos necesarios para su colocación, las pruebas de calidad necesarias; así como los tiempos en activo, en espera y muertos para dar cumplimiento al proceso constructivo y las condiciones de uso de vía pública; el retiro del material no utilizable de este concepto al banco de tiro en un radio no mayor de 20 km, y todo lo necesario para su correcta ejecución por unidad de obra terminada. Se pagarán los metros cuadrados en contacto con el concreto, | m2 | 1544.91
690 | DGTM2112-PR-01240 | N.CTR.CAR.1.02.003/04 | Suministro, fabricación y colocación de concreto estructural premezclado clase I bombeable en muro de elevador y escaleras de servicio, en estaciones subterráneas, con una f´c=400 kg/cm2, agregado máximo 15 mm, y recubrimiento mínimo de 40 mm, el precio unitario incluye: los materiales puestos en el sitio de su colocación, mermas y desperdicios, vibrado y membrana de curado; la maquinaria, equipo y mano de obra para su fabricación; la maquinaria, herramienta, equipo y mano de obra para su transporte y colocación, las pruebas de calidad necesarias, los dispositivos necesarios para su colocación, las pruebas de calidad necesarias; así como los tiempos en activo, en espera y muertos para dar cumplimiento al proceso constructivo y las condiciones de uso de vía pública; el retiro del material no utilizable de este concepto al banco de tiro en un radio no mayor de 20 km, y todo lo necesario para su correcta ejecución por unidad de obra terminada. | m3 | 308.98
691 | DGTM2112-PR-01241 | N.CTR.CAR.1.02.005/01 | Suministro, habilitado, fabricación y colocación de estructura (columnas, vigas, trabes, cartabones, placas de unión, placa base) en elevadores nivel calle de estaciones subterráneas, formada por acero A 709M Grado 345 y límite elástico 345 MPa, soldada, con uniones articuladas y rígidas, según lo indicado en proyecto. El precio unitario incluye: el suministro del perfil estructural, atiesadores, mermas, desperdicios y descalibre, soldadura, pintura anticorrosiva y materiales de menor consumo; la mano de obra para trazo, corte, habilitado, presentación, armado, esmerilado, soldado, limpieza, acarreo libre horizontal y/o vertical, la limpieza y aplicación de pintura anticorrosiva; la estructura temporal de apuntalamiento en caso necesario; los elementos de fijación temporal para evitar volteo de la pieza; la maquinaria, equipo y herramienta necesarios para la ejecución de los trabajos; los tiempos en activo, en espera y muertos para dar cumplimiento al proceso constructivo y las condiciones de uso de vía pública; y todo lo necesario para su correcta ejecución por unidad de obra terminada | kg | 11246.97
| 2.3.2.7 |  | 2.3.2.7 Rejillas en galerías de ventilación
692 | DGTM2112-PR-00598 | N.CTR.CAR.1.02.004/02 | Suministro, habilitado, armado y colocación de acero de refuerzo corrugado, ASTM A-706 grado 60 de muro de ventilación para soporte de estructura de rejillas Irving, en estaciones subterráneas, en los diámetros y separaciones indicadas en proyecto, el precio unitario incluye: El acero de refuerzo, los ganchos, dobleces, cortes, separadores, conectores roscados y cuerda en varillas, traslapes, mermas, desperdicios, la mano de obra para su habilitado y armado, la maquinaria, equipo, herramienta y mano de obra para la colocación del acero de acuerdo a proyecto, los dispositivos necesarios para su colocación, los acarreos internos y externos necesarios, las pruebas de calidad necesarias; así como los tiempos en activo, en espera y muertos para dar cumplimiento al proceso constructivo y las condiciones de uso de vía pública; el retiro del material no utilizable de este concepto al banco de tiro en un radio no mayor de 20 km, y todo lo necesario para su correcta ejecución por unidad de obra terminada. | kg | 4675.34
693 | DGTM2112-PR-00599 | EP 003 | Suministro, habilitado, ensamble y colocación de cimbra de muro de ventilación en estaciones subterráneas, para soporte de estructura de rejillas Irving, acabado aparente el precio unitario incluye: los materiales puestos en el sitio de su utilización, la madera, su sistema de apuntalamiento y soporte ya sea tubular o de madera a la altura que indique el proyecto, herrajes, sujetadores, contraventeos, puntales, sus desperdicios y número de usos, la mano de obra para su habilitado y armado, la maquinaria, equipo, herramienta y mano de obra para la colocación de acuerdo a proyecto, los dispositivos necesarios para su colocación, las pruebas de calidad necesarias; así como los tiempos en activo, en espera y muertos para dar cumplimiento al proceso constructivo y las condiciones de uso de vía pública; el retiro del material no utilizable de este concepto al banco de tiro en un radio no mayor de 20 km, y todo lo necesario para su correcta ejecución por unidad de obra terminada. Se pagarán los metros cuadrados en contacto con el concreto. | m2 | 155.68
694 | DGTM2112-PR-00600 | N.CTR.CAR.1.02.003/04 | Suministro, fabricación y colocación de concreto estructural premezclado clase I bombeable en muro de ventilación para soporte de estructura de rejillas Irving, en estaciones subterráneas, con una f´c=400 kg/cm2, agregado máximo 15 mm, y recubrimiento mínimo de 40 mm, el precio unitario incluye: los materiales puestos en el sitio de su colocación, mermas y desperdicios, vibrado y membrana de curado; la maquinaria, equipo y mano de obra para su fabricación; la maquinaria, herramienta, equipo y mano de obra para su transporte y colocación, las pruebas de calidad necesarias, los dispositivos necesarios para su colocación, las pruebas de calidad necesarias; así como los tiempos en activo, en espera y muertos para dar cumplimiento al proceso constructivo y las condiciones de uso de vía pública; el retiro del material no utilizable de este concepto al banco de tiro en un radio no mayor de 20 km, y todo lo necesario para su correcta ejecución por unidad de obra terminada. | m3 | 33.12
695 | DGTM2112-PR-00601 | N-CTR-CAR-1-02-005-01 | Suministro habilitado y colocación de placa base ahogada en muro de ventilación de acero A-36, con espesor y geometría de acuerdo a proyecto, con cuatro pernos Nelson de diámetro de 13 mm. y longitud de 150 mm. en estaciones subterráneas, el precio unitario incluye: los materiales puestos en el sitio de su utilización; el acero estructural A-36, los pernos Nelson, la soldadura de botón; los ganchos, cortes, separadores, mermas, desperdicios; la mano de obra para su habilitado, armado y soldado; la maquinaria, equipo, herramienta y mano de obra para la colocación de acuerdo a proyecto; los dispositivos necesarios para su colocación; los acarreos internos y externos necesarios; las pruebas de calidad necesarias; así como los tiempos en activo, en espera y muertos para dar cumplimiento al proceso constructivo y las condiciones de uso de vía pública; el retiro del material no utilizable de este concepto al banco de tiro en un radio no mayor de 20 km, y todo lo necesario para su correcta ejecución por unidad de obra terminada. | kg | 2592.3
696 | DGTM2112-PR-00602 | N-CTR-CAR-1-02-005-01 | Suministro habilitado y colocación de placa base ahogada en muro de ventilación en estaciones subterráneas, de acero A-36, con espesor y geometría de acuerdo a proyecto, con cuatro pernos Nelson de diámetro de 19 mm. y longitud de 200 mm. el precio unitario incluye: los materiales puestos en el sitio de su utilización; el acero estructural A-36, los pernos Nelson, la soldadura de botón; los ganchos, cortes, separadores, mermas, desperdicios; la mano de obra para su habilitado, armado y soldado; la maquinaria, equipo, herramienta y mano de obra para la colocación de acuerdo a proyecto; los dispositivos necesarios para su colocación; los acarreos internos y externos necesarios; las pruebas de calidad necesarias; así como los tiempos en activo, en espera y muertos para dar cumplimiento al proceso constructivo y las condiciones de uso de vía pública; el retiro del material no utilizable de este concepto al banco de tiro en un radio no mayor de 20 km, y todo lo necesario para su correcta ejecución por unidad de obra terminada. | kg | 1343.4
697 | DGTM2112-PR-00603 | N-CTR-CAR-1-02-005-01 | Suministro habilitado y colocación de viga de acero estructural ASTM A-572 con un fy de 3400 kg/cm2 en zona de muro de ventilación, en estaciones subterráneas, de perfil con las características indicadas en proyecto, el precio unitario incluye: los materiales puestos en el sitio de su utilización; el perfil estructural, y placa de conexión, la soldadura de unión de acuerdo a las características indicadas en proyecto; mermas, desperdicios y descalibre, atiezadores, uniones, pintura anticorrosiva y materiales de menor consumo, las pruebas de calidad necesarias; la mano de obra para trazo, corte, habilitado, presentación, armado, esmerilado, soldado, limpieza, acarreo libre horizontal y/o vertical, la limpieza y aplicación de pintura anticorrosiva; así como, los costos de los permisos y licencias para realizar el traslado en las condiciones autorizadas, las maniobras necesarias en cuanto a posiciones de equipos y traspaleos del elemento; los tiempos en activo, en espera y muertos para dar cumplimiento al proceso constructivo y las condiciones de uso de vía pública y todo lo necesario para su correcta ejecución por unidad de obra terminada. | kg | 7563.37
698 | DGTM2112-PR-00604 | N.CTR.CAR.1.02.005/01 | Suministro, habilitado y colocación de rejilla IRVING en estaciones subterráneas, galvanizada o similar equivalente con soleras de geometría de acuerdo al proyecto y solera perimetral, en zona de muro de ventilación, el precio unitario incluye los materiales puestos en el sitio de su utilización; la solera, varilla de unión, la soldadura de unión de acuerdo a las características indicadas en proyecto, la solera perimetral; mermas, desperdicios y descalibre, uniones, el galvanizado de la rejilla y materiales de menor consumo, las pruebas de calidad necesarias; la mano de obra para trazo, corte, habilitado, presentación, armado, esmerilado, soldado, limpieza, acarreo libre horizontal y/o vertical, la limpieza y aplicación de pintura anticorrosiva; así como, los costos de los permisos y licencias para realizar el traslado en las condiciones autorizadas, las maniobras necesarias en cuanto a posiciones de equipos y traspaleos del elemento; los tiempos en activo, en espera y muertos para dar cumplimiento al proceso constructivo y las condiciones de uso de vía pública; se entiende por similar equivalente aquellos materiales que cumplen como mínimo con las mismas especificaciones técnicas de calidad, duración y garantía; y todo lo necesario para su correcta ejecución por unidad de obra terminada. | kg | 7779.37
699 | DGTM2112-PR-00605 | N.CTR.CAR.1.02.005/01 | Suministro habilitado y colocación de canal estructural de acero ASTM A-572 con un fy de 3400 kg/cm2 en zona de muro de ventilación, en estaciones subterráneas, de perfil con las características indicadas en proyecto, con pernos Nelson de diámetro de 19 mm. y longitud de 200 mm. colocados a cada 60 cm. el precio unitario incluye: los materiales puestos en el sitio de su utilización; el perfil estructural de acuerdo a las características indicadas en proyecto, los pernos nelson; mermas, desperdicios y descalibre, uniones; pintura anticorrosiva y materiales de menor consumo, las pruebas de calidad necesarias; la mano de obra para trazo, corte, habilitado, presentación, armado, esmerilado, soldado, limpieza, acarreo libre horizontal y/o vertical, la limpieza y aplicación de pintura anticorrosiva; así como, los costos de los permisos y licencias para realizar el traslado en las condiciones autorizadas, las maniobras necesarias en cuanto a posiciones de equipos y traspaleos del elemento; los tiempos en activo, en espera y muertos para dar cumplimiento al proceso constructivo y las condiciones de uso de vía pública y todo lo necesario para su correcta ejecución por unidad de obra terminada. | kg | 762.05
700 | DGTM2112-PR-00606 | N.CTR.CAR.1.02.005/01 | Suministro habilitado y colocación de ángulo estructural de acero ASTM A-572 con un fy de 3400 kg/cm2 en zona de muro de ventilación, en estaciones subterráneas, con las características indicadas en proyecto, con pernos Nelson de diámetro de 13 mm. y longitud de 100 mm. colocados a cada 50 cm. el precio unitario incluye: los materiales puestos en el sitio de su utilización; el perfil estructural de acuerdo a las características indicadas en proyecto, los pernos nelson; mermas, desperdicios y descalibre, uniones; pintura anticorrosiva y materiales de menor consumo, las pruebas de calidad necesarias; la mano de obra para trazo, corte, habilitado, presentación, armado, esmerilado, soldado, limpieza, acarreo libre horizontal y/o vertical, la limpieza y aplicación de pintura anticorrosiva; así como, los costos de los permisos y licencias para realizar el traslado en las condiciones autorizadas, las maniobras necesarias en cuanto a posiciones de equipos y traspaleos del elemento; los tiempos en activo, en espera y muertos para dar cumplimiento al proceso constructivo y las condiciones de uso de vía pública y todo lo necesario para su correcta ejecución por unidad de obra terminada. | kg | 612.01
| 2.3.2.8 |  | 2.3.2.8 Acceso Estaciones Subterráneas 1
| 2.3.2.8.1 |  | 2.3.2.8.1 Cimentación
701 | DGTM2112-PR-01341 | N.CTR.CAR.1.01.007/11 | Excavación en suelo a cielo abierto entre troqueles por medios mecánicos, medido en banco según líneas de proyecto, en zona de pozo de tuneladora, el precio unitario incluye: trazo y nivelación las veces necesarias, , la maquinaria, equipo, herramienta y mano de obra para la excavación, puestos en el sitio de su utilización; así como los tiempos en activo, en espera y muertos para dar cumplimiento al proceso constructivo y las condiciones de uso de vía pública; reposición del equipo en caso de fallas, traslados y almacenajes en el sitio de su utilización, combustibles y lubricantes, el equipo y la mano de obra en apoyo a las maniobras de la excavación, el retiro del material producto de la excavación al banco de tiro en un radio no mayor de 20 km, y todo lo necesario para su correcta ejecución por unidad de obra terminada. | m3 | 2388.3
| 2.3.2.8.2 |  | 2.3.2.8.2 Estructura
702 | DGTM2112-PR-00091 | N.CTR.CAR.1.02.004/02 | Suministro, habilitado, armado y colocación de acero de refuerzo corrugado, ASTM A-706 grado 60 fy=4200 kg/cm2 en losa de nivel vestíbulo, en estaciones subterráneas, en los diámetros y distribuciones indicadas en proyecto el precio unitario incluye: El acero de refuerzo, los ganchos, dobleces, cortes, separadores, anillos, ganchos de izaje, soldaduras, conectores roscados y cuerda en varillas, traslapes, mermas, desperdicios, la mano de obra para su habilitado y armado, la maquinaria, equipo, herramienta y mano de obra para la colocación del acero de acuerdo a proyecto, los dispositivos necesarios para su colocación, las pruebas de calidad necesarias; así como los tiempos en activo, en espera y muertos para dar cumplimiento al proceso constructivo y las condiciones de uso de vía pública; el retiro del material no utilizable de este concepto al banco de tiro en un radio no mayor de 20 km, y todo lo necesario para su correcta ejecución por unidad de obra terminada. | kg | 24664.29
703 | DGTM2112-PR-00092 | N.CTR.CAR.1.02.003/04 | Suministro, fabricación y colocación de concreto estructural premezclado clase I bombeable en losa de nivel vestíbulo en estaciones subterráneas, con una f´c=400 kg/cm2, agregado máximo 15 mm, y recubrimiento mínimo de 40 mm, el precio unitario incluye: los materiales puestos en el sitio de su colocación, mermas y desperdicios, vibrado y membrana de curado; la maquinaria, equipo y mano de obra para su fabricación; la maquinaria, herramienta, equipo y mano de obra para su transporte y colocación, las pruebas de calidad necesarias, los dispositivos necesarios para su colocación, las pruebas de calidad necesarias; así como los tiempos en activo, en espera y muertos para dar cumplimiento al proceso constructivo y las condiciones de uso de vía pública; el retiro del material no utilizable de este concepto al banco de tiro en un radio no mayor de 20 km, y todo lo necesario para su correcta ejecución por unidad de obra terminada. | m3 | 118.97
704 | DGTM2112-PR-00093 | N-CTR-CAR-1-02-003-04 | Suministro, habilitado, ensamble y colocación de cimbra en losa de nivel vestíbulo, en estaciones subterráneas, acabado aparente el precio unitario incluye: los materiales puestos en el sitio de su utilización, la madera, su sistema de apuntalamiento y soporte ya sea tubular o de madera a la altura que indique el proyecto, herrajes, sujetadores, contraventeos, puntales, sus desperdicios y número de usos, la mano de obra para su habilitado y armado, la maquinaria, equipo, herramienta y mano de obra para la colocación de acuerdo a proyecto, los dispositivos necesarios para su colocación y desmoldaje, las pruebas de calidad necesarias; así como los tiempos en activo, en espera y muertos para dar cumplimiento al proceso constructivo y las condiciones de uso de vía pública; el retiro del material no utilizable de este concepto al banco de tiro en un radio no mayor de 20 km, y todo lo necesario para su correcta ejecución por unidad de obra terminada. Se pagarán los metros cuadrados en contacto con el concreto. | m2 | 158.62
705 | DGTM2112-PR-00752 | N.CTR.CAR.1.02.005/01 | Suministro, habilitado, fabricación y colocación de estructura de acceso a estaciones subterráneas (columnas, vigas, placa etc), formada por perfiles estructurales y placas de acero A 709M Grado 345 y límite elástico 345 MPa, soldada, con uniones articuladas y rígidas, según lo indicado en proyecto. El precio unitario incluye: el suministro del perfil estructural, atiesadores, mermas, desperdicios y descalibre, soldadura, pintura anticorrosiva y materiales de menor consumo; la mano de obra para trazo, corte, habilitado, presentación, armado, esmerilado, soldado, limpieza, acarreo libre horizontal y/o vertical, pintura anticorrosiva epoxy de zinc (base disolvente) de espesor de película seca de 40 (cuarenta) micras; pintura acabado final compuesta de capa intermedia de epoxy (base disolvente) con espesor de película seca de 70 (setenta) micras y capa de acabado final de poliuretano (base disolvente) con espesor de película seca de 50 (cincuenta) micras, del color según lo indicado en proyecto ejecutivo; ; la limpieza con chorro de arena; la aplicación de pintura anticorrosiva y acabado final;; la estructura temporal de apuntalamiento en caso necesario; los elementos de fijación temporal para evitar volteo de la pieza; la maquinaria, equipo y herramienta necesarios para la ejecución de los trabajos; los tiempos en activo, en espera y muertos para dar cumplimiento al proceso constructivo y las condiciones de uso de vía pública; y todo lo necesario para su correcta ejecución por unidad de obra terminada | kg | 13476.05
| 2.3.2.9 |  | 2.3.2.9 Acceso Estaciones Subterráneas 2
| 2.3.2.9.1 |  | 2.3.2.9.1 Cimentación
706 | DGTM2112-PR-01341 | N.CTR.CAR.1.01.007/11 | Excavación en suelo a cielo abierto entre troqueles por medios mecánicos, medido en banco según líneas de proyecto, en zona de pozo de tuneladora, el precio unitario incluye: trazo y nivelación las veces necesarias, , la maquinaria, equipo, herramienta y mano de obra para la excavación, puestos en el sitio de su utilización; así como los tiempos en activo, en espera y muertos para dar cumplimiento al proceso constructivo y las condiciones de uso de vía pública; reposición del equipo en caso de fallas, traslados y almacenajes en el sitio de su utilización, combustibles y lubricantes, el equipo y la mano de obra en apoyo a las maniobras de la excavación, el retiro del material producto de la excavación al banco de tiro en un radio no mayor de 20 km, y todo lo necesario para su correcta ejecución por unidad de obra terminada. | m3 | 2740.79
| 2.3.2.9.2 |  | 2.3.2.9.2 Estructura
707 | DGTM2112-PR-00091 | N.CTR.CAR.1.02.004/02 | Suministro, habilitado, armado y colocación de acero de refuerzo corrugado, ASTM A-706 grado 60 fy=4200 kg/cm2 en losa de nivel vestíbulo, en estaciones subterráneas, en los diámetros y distribuciones indicadas en proyecto el precio unitario incluye: El acero de refuerzo, los ganchos, dobleces, cortes, separadores, anillos, ganchos de izaje, soldaduras, conectores roscados y cuerda en varillas, traslapes, mermas, desperdicios, la mano de obra para su habilitado y armado, la maquinaria, equipo, herramienta y mano de obra para la colocación del acero de acuerdo a proyecto, los dispositivos necesarios para su colocación, las pruebas de calidad necesarias; así como los tiempos en activo, en espera y muertos para dar cumplimiento al proceso constructivo y las condiciones de uso de vía pública; el retiro del material no utilizable de este concepto al banco de tiro en un radio no mayor de 20 km, y todo lo necesario para su correcta ejecución por unidad de obra terminada. | kg | 28722.66
708 | DGTM2112-PR-00092 | N.CTR.CAR.1.02.003/04 | Suministro, fabricación y colocación de concreto estructural premezclado clase I bombeable en losa de nivel vestíbulo en estaciones subterráneas, con una f´c=400 kg/cm2, agregado máximo 15 mm, y recubrimiento mínimo de 40 mm, el precio unitario incluye: los materiales puestos en el sitio de su colocación, mermas y desperdicios, vibrado y membrana de curado; la maquinaria, equipo y mano de obra para su fabricación; la maquinaria, herramienta, equipo y mano de obra para su transporte y colocación, las pruebas de calidad necesarias, los dispositivos necesarios para su colocación, las pruebas de calidad necesarias; así como los tiempos en activo, en espera y muertos para dar cumplimiento al proceso constructivo y las condiciones de uso de vía pública; el retiro del material no utilizable de este concepto al banco de tiro en un radio no mayor de 20 km, y todo lo necesario para su correcta ejecución por unidad de obra terminada. | m3 | 138.54
709 | DGTM2112-PR-00093 | N-CTR-CAR-1-02-003-04 | Suministro, habilitado, ensamble y colocación de cimbra en losa de nivel vestíbulo, en estaciones subterráneas, acabado aparente el precio unitario incluye: los materiales puestos en el sitio de su utilización, la madera, su sistema de apuntalamiento y soporte ya sea tubular o de madera a la altura que indique el proyecto, herrajes, sujetadores, contraventeos, puntales, sus desperdicios y número de usos, la mano de obra para su habilitado y armado, la maquinaria, equipo, herramienta y mano de obra para la colocación de acuerdo a proyecto, los dispositivos necesarios para su colocación y desmoldaje, las pruebas de calidad necesarias; así como los tiempos en activo, en espera y muertos para dar cumplimiento al proceso constructivo y las condiciones de uso de vía pública; el retiro del material no utilizable de este concepto al banco de tiro en un radio no mayor de 20 km, y todo lo necesario para su correcta ejecución por unidad de obra terminada. Se pagarán los metros cuadrados en contacto con el concreto. | m2 | 184.72
710 | DGTM2112-PR-00752 | N.CTR.CAR.1.02.005/01 | Suministro, habilitado, fabricación y colocación de estructura de acceso a estaciones subterráneas (columnas, vigas, placa etc), formada por perfiles estructurales y placas de acero A 709M Grado 345 y límite elástico 345 MPa, soldada, con uniones articuladas y rígidas, según lo indicado en proyecto. El precio unitario incluye: el suministro del perfil estructural, atiesadores, mermas, desperdicios y descalibre, soldadura, pintura anticorrosiva y materiales de menor consumo; la mano de obra para trazo, corte, habilitado, presentación, armado, esmerilado, soldado, limpieza, acarreo libre horizontal y/o vertical, pintura anticorrosiva epoxy de zinc (base disolvente) de espesor de película seca de 40 (cuarenta) micras; pintura acabado final compuesta de capa intermedia de epoxy (base disolvente) con espesor de película seca de 70 (setenta) micras y capa de acabado final de poliuretano (base disolvente) con espesor de película seca de 50 (cincuenta) micras, del color según lo indicado en proyecto ejecutivo; ; la limpieza con chorro de arena; la aplicación de pintura anticorrosiva y acabado final;; la estructura temporal de apuntalamiento en caso necesario; los elementos de fijación temporal para evitar volteo de la pieza; la maquinaria, equipo y herramienta necesarios para la ejecución de los trabajos; los tiempos en activo, en espera y muertos para dar cumplimiento al proceso constructivo y las condiciones de uso de vía pública; y todo lo necesario para su correcta ejecución por unidad de obra terminada | kg | 13476.05
| 2.3.3 |  | 2.3.3 Arquitectura
| 2.3.3.1 |  | 2.3.3.1 Puertas
711 | DGTM2112-PR-00029 | EP 029 | Suministro, habilitado y colocación de puerta simple metálica de claro libre de 1.0 x 2.10 metros, de acero galvanizado calibre 20 con perfil metálico perimetral, marco galvanizado calibre 18, bisagras ocultas de 160 mm con capacidad de carga de 80 Kg por par de bisagras, manijas de acero recubiertas de plástico negro, cerradura marca TESA o similar equivalente, con aplicación de pintura electrostática en polvo color rojo, y demás elementos según proyecto, el precio unitario incluye: los equipos, herramienta y mano de obra para realizar el trabajo; los materiales puestos en el sitio de su colocación: anclas, marco metálico, perfil metálico, lámina metálica, aislamiento, bisagras, manijas, cerradura; mermas y desperdicios; trazo y nivelación las veces necesarias; el contratista será el responsable de la protección de los elementos de este concepto hasta la entrega al organismo operador, deberá reponer los elementos dañados las veces que sean necesarias; los acarreos internos necesarios; así como; Maquinaria, equipo, herramienta y mano de obra para la ejecución del concepto puestos en el sitio de su utilización; los tiempos en activo, en espera y muertos para dar cumplimiento al proceso constructivo y a las condiciones de uso de vía pública; combustibles y lubricantes, el retiro del material producto de la actividad al banco de tiro en un radio no mayor de 20 km, se entiende por similar equivalente aquellos materiales que cumplen como mínimo con las mismas especificaciones técnicas de calidad, duración y garantía, y todo lo necesario para su correcta ejecución por unidad de obra terminada. | PZA | 40
712 | DGTM2112-PR-00030 | EP 029 | Suministro, habilitado y colocación de puerta doble metálica de claro libre de 2.20 x 2.30 metros, de acero galvanizado calibre 20 con perfil metálico perimetral, marco galvanizado calibre 18, bisagras ocultas de 160 mm con capacidad de carga de 80 Kg por par de bisagras, manijas de acero recubiertas de plástico negro, cerradura marca TESA o similar equivalente, con aplicación de pintura electrostática en polvo color rojo, y demás elementos según proyecto, el precio unitario incluye: los equipos, herramienta y mano de obra para realizar el trabajo; los materiales puestos en el sitio de su colocación: anclas, marco metálico, perfil metálico, lámina metálica, aislamiento, bisagras, manijas, cerrdura; mermas y desperdicios; trazo y nivelación las veces necesarias; el contratista será el responsable de la protección de los elementos de este concepto hasta la entrega al organismo operador, deberá reponer los elementos dañados las veces que sean necesarias; los acarreos internos necesarios; así como; Maquinaria, equipo, herramienta y mano de obra para la ejecución del concepto puestos en el sitio de su utilización; los tiempos en activo, en espera y muertos para dar cumplimiento al proceso constructivo y a las condiciones de uso de vía pública; combustibles y lubricantes, el retiro del material producto de la actividad al banco de tiro en un radio no mayor de 20 km, , y todo lo necesario para su correcta ejecución por unidad de obra terminada. | PZA | 10
| 2.3.3.2 |  | 2.3.3.2 Nivel Anden
| 2.3.3.2.1 |  | 2.3.3.2.1 Pisos
713 | DGTM2112-PR-00699 | EP 031 | Suministro y colocación de placas de granito para pisos de tráfico pesado SHADOW BLACK o G684 de 600mm x 1200mm x 3/4" de espesor, igual a muestra autorizada, acabado pulido brillado (nivel 90 en pulimento) seleccionado y clasificado como Calidad A, rectificado en medidas y espesor de acuerdo a norma Internacional. Tratamiento con químico oleofobo en su cara superior y laterales además el mortero cemento-arena relación 1:4 para la colocación y su mezcla para la aplicación. Debido al volumen el material deberá ser suministrado clasificado y separado en tonalidades dentro de rangos previamente definidos por el proyecto, nivel anden de estaciones subterráneas, el precio unitario incluye: los equipos, herramienta y mano de obra para realizar el trabajo; los materiales puestos en el sitio de su colocación; el adhesivo y su mezcla para su aplicación; mermas y desperdicios, los acarreos internos necesarios, las pruebas de calidad necesarias, trazo y nivelación las veces necesarias; así como: maquinaria, equipo, herramienta y mano de obra para la ejecución del concepto puestos en el sitio de su utilización; los tiempos en activo, en espera y muertos para dar cumplimiento al proceso constructivo y a las condiciones de uso de vía pública; combustibles y lubricantes, el retiro del material producto de la actividad al banco de tiro en un radio no mayor de 20 km, se entiende por similar equivalente aquellos materiales que cumplen como mínimo con las mismas especificaciones técnicas de calidad, duración y garantía, y todo lo necesario para su correcta ejecución por unidad de obra terminada. | m2 | 859.175
714 | DGTM2112-PR-00700 | EP 031 | Suministro y colocación de placas de granito para pisos de tráfico pesado SHADOW BLACK o G684 de 600mm x 600mm x 3/4" de espesor, igual a muestra autorizada, acabado pulido brillado (nivel 90 en pulimento) seleccionado y clasificado como Calidad A, rectificado en medidas y espesor de acuerdo a norma Internacional. Tratamiento con químico oleofobo en su cara superior y laterales además el mortero cemento-arena relación 1:4 para la colocación y su mezcla para la aplicación. Debido al volumen el material deberá ser suministrado clasificado y separado en tonalidades dentro de rangos previamente definidos por el proyecto, nivel anden en estaciones subterraneas, el precio unitario incluye: los equipos, herramienta y mano de obra para realizar el trabajo; los materiales puestos en el sitio de su colocación; el adhesivo y su mezcla para su aplicación; mermas y desperdicios, los acarreos internos necesarios, las pruebas de calidad necesarias, trazo y nivelación las veces necesarias; así como: maquinaria, equipo, herramienta y mano de obra para la ejecución del concepto puestos en el sitio de su utilización; los tiempos en activo, en espera y muertos para dar cumplimiento al proceso constructivo y a las condiciones de uso de vía pública; combustibles y lubricantes, el retiro del material producto de la actividad al banco de tiro en un radio no mayor de 20 km, se entiende por similar equivalente aquellos materiales que cumplen como mínimo con las mismas especificaciones técnicas de calidad, duración y garantía, y todo lo necesario para su correcta ejecución por unidad de obra terminada. | m2 | 304.97
715 | DGTM2112-PR-00701 | EP 032 | Suministro y colocación de zoclo de placas de granito para pisos de tráfico pesado SHADOW BLACK o G684 de 7 cm de altura 3/4" de espesor, igual a muestra autorizada, acabado pulido brillado (nivel 90 en pulimento) seleccionado y clasificado como Calidad A, rectificado en medidas y espesor de acuerdo a norma Internacional. Tratamiento con químico oleofobo en su cara superior y laterales. Debido al volumen el material deberá ser suministrado clasificado y separado en tonalidades dentro de rangos previamente definidos por el proyecto, nivel anden en estaciones subterráneas, el precio unitario incluye: los equipos, herramienta y mano de obra para realizar el trabajo; los materiales puestos en el sitio de su colocación; el mortero cemento-arena relación 1:4 para la colocación y su mezcla para la aplicación, las pruebas de calidad necesarias y su mezcla para su aplicación; mermas y desperdicios, los acarreos internos necesarios, trazo y nivelación las veces necesarias; así como: maquinaria, equipo, herramienta y mano de obra para la ejecución del concepto puestos en el sitio de su utilización; los tiempos en activo, en espera y muertos para dar cumplimiento al proceso constructivo y a las condiciones de uso de vía pública; combustibles y lubricantes, el retiro del material producto de la actividad al banco de tiro en un radio no mayor de 20 km, se entiende por similar equivalente aquellos materiales que cumplen como mínimo con las mismas especificaciones técnicas de calidad, duración y garantía, y todo lo necesario para su correcta ejecución por unidad de obra terminada. | m | 180.57
716 | DGTM2112-PR-00702 | EP 033 | Suministro, habilitado y colocación de guía táctil para invidentes “FRANJA PODOTÁCTIL” de concreto polimérico o similar equivalente, de sección 20x20x2.5 cm con altura de relieves de 5 mm, INDICADOR DE ADVERTENCIA con relieve de botones, nivel anden de estaciones subterráneas, el precio unitario incluye: los equipos, herramienta y mano de obra para realizar el trabajo; los materiales puestos en el sitio de su colocación, mermas y desperdicios, trazo y nivelación las veces necesarias, el adhesivo para su colocación recomendado por el proveedor, los acarreos internos necesarios; las pruebas de calidad necesarias; así como; Maquinaria, equipo, herramienta y mano de obra para la ejecución del concepto puestos en el sitio de su utilización; los tiempos en activo, en espera y muertos para dar cumplimiento al proceso constructivo y a las condiciones de uso de vía pública; combustibles y lubricantes, el retiro del material producto de la actividad al banco de tiro en un radio no mayor de 20 km, se entiende por similar equivalente aquellos materiales que cumplen como mínimo con las mismas especificaciones técnicas de calidad, duración y garantía, y todo lo necesario para su correcta ejecución por unidad de obra terminada. | m | 152.42
717 | DGTM2112-PR-00703 | EP 033 | Suministro, habilitado y colocación de guía táctil para invidentes “FRANJA PODOTÁCTIL” de concreto polimérico o similar equivalente, de sección 20x20x2.5 cm con altura de relieves de 5 mm, INDICADOR DE DIRECCIÓN-AVANCE con relieve de franjas paralelas, nivel anden de estaciones subterráneas, el precio unitario incluye: los equipos, herramienta y mano de obra para realizar el trabajo; los materiales puestos en el sitio de su colocación, mermas y desperdicios, trazo y nivelación las veces necesarias, el adhesivo para su colocación recomendado por el proveedor, los acarreos internos necesarios, las pruebas de calidad necesarias; así como; Maquinaria, equipo, herramienta y mano de obra para la ejecución del concepto puestos en el sitio de su utilización; los tiempos en activo, en espera y muertos para dar cumplimiento al proceso constructivo y a las condiciones de uso de vía pública; combustibles y lubricantes, el retiro del material producto de la actividad al banco de tiro en un radio no mayor de 20 km, se entiende por similar equivalente aquellos materiales que cumplen como mínimo con las mismas especificaciones técnicas de calidad, duración y garantía, y todo lo necesario para su correcta ejecución por unidad de obra terminada. | m | 9.6
718 | DGTM2112-PR-00704 | EP 233 | Construcción de “nariz de anden en estaciones subterráneas”, con la geometría, armado, concreto f´c y acabado según proyecto, el precio unitario incluye: los equipos, herramienta y mano de obra para realizar el trabajo; los materiales puestos en el sitio de su colocación, mermas y desperdicios, trazo y nivelación las veces necesarias, los andamios necesarios y plataformas para la realización del trabajo, la cimbra de acabado aparente (puntales, barrotes, triplay, separadores, etc); el concreto con acabado indicado en proyecto, su vibrado, descimbrado, membrana de curado; acero de refuerzo con sus ganchos, amarres, bastones, traslapes, soldadura, incluye el concreto, la mezcla, el acarreo y colocación del mismo; los acarreos internos necesarios; las pruebas de calidad necesarias; así como: maquinaria, equipo, herramienta y mano de obra para la ejecución del concepto puestos en el sitio de su utilización; los tiempos en activo, en espera y muertos para dar cumplimiento al proceso constructivo y a las condiciones de uso de vía pública; combustibles y lubricantes, el retiro del material producto de la actividad al banco de tiro en un radio no mayor de 20 km, y todo lo necesario para su correcta ejecución por unidad de obra terminada. | m | 213.6
| 2.3.3.2.2 |  | 2.3.3.2.2 Muros
719 | DGTM2112-PR-00705 | EP 073 | Construcción de muro divisorio de block hueco 12x20x40 junteado con cemento arena en proporción 1:4 en nivel anden de estaciones subterráneas, el precio unitario incluye: los equipos, herramienta y mano de obra para realizar el trabajo; los materiales puestos en el sitio de su colocación, mermas y desperdicios, trazo y nivelación las veces necesarias, los andamios necesarios y plataformas para la realización del trabajo, los acarreos internos necesarios; así como; Maquinaria, equipo, herramienta y mano de obra para la ejecución del concepto puestos en el sitio de su utilización; los tiempos en activo, en espera y muertos para dar cumplimiento al proceso constructivo y a las condiciones de uso de vía pública; combustibles y lubricantes, el retiro del material producto de la actividad al banco de tiro en un radio no mayor de 20 km, y todo lo necesario para su correcta ejecución por unidad de obra terminada. | m2 | 562.69
720 | DGTM2112-PR-00706 | EP 072 | Construcción y aplicación de aplanado tipo fino de 2 cm. de espesor a base de cemento-arena en proporción 1:5 aplicado en muros de nivel anden de estaciones subterráneas. el precio unitario incluye: los equipos, herramienta y mano de obra para realizar el trabajo; los materiales puestos en el sitio de su colocación, mermas y desperdicios, trazo y nivelación las veces necesarias, los andamios necesarios y plataformas para la realización del trabajo, los acarreos internos necesarios; así como; Maquinaria, equipo, herramienta y mano de obra para la ejecución del concepto puestos en el sitio de su utilización; los tiempos en activo, en espera y muertos para dar cumplimiento al proceso constructivo y a las condiciones de uso de vía pública; combustibles y lubricantes, el retiro del material producto de la actividad al banco de tiro en un radio no mayor de 20 km, y todo lo necesario para su correcta ejecución por unidad de obra terminada. | m2 | 872.19
721 | DGTM2112-PR-00707 | EP 037 | Suministro y aplicación de pintura de esmalte mate COMEX 100 o similar equivalente, color gris perla 106 acabado mate, a dos manos de pintura con previa aplicación de sellador. En muros de nivel anden de estaciones subterráneas, El precio unitario incluye: los equipos, herramienta y mano de obra para realizar el trabajo; los materiales puestos en el sitio de su aplicación, el sellador previamente aplicado en el muro, mermas y desperdicios, los andamios necesarios y plataformas para la realización del trabajo, los acarreos internos necesarios y las pruebas de calidad necesarias; así como: Maquinaria, equipo, herramienta y mano de obra para la ejecución del concepto puestos en el sitio de su utilización; los tiempos en activo, en espera y muertos para dar cumplimiento al proceso constructivo y a las condiciones de uso de vía pública; combustibles y lubricantes, el retiro del material producto de la actividad al banco de tiro en un radio no mayor de 20 km, se entiende por similar equivalente aquellos materiales que cumplen como mínimo con las mismas especificaciones técnicas de calidad, duración y garantía, y todo lo necesario para su correcta ejecución por unidad de obra terminada. | m2 | 647.82
722 | DGTM2112-PR-00708 | EP 079 | Suministro y colocación de cristal templado 9 mm, marca SAINT GOBAIN o similar equivalente, modelo planilaque evolution color blanco, en muros de nivel anden de estaciones subterráneas, a la altura indicada en proyecto, colocado con conectores sobre soporte estándar de acero inoxidable y perfiles de acero estructural, de acuerdo a despiece y colocación indicada en planos, en pasarela de acceso, El precio incluye: los elementos de fijación necesarios para su colocación indicados en el proyecto, los equipos, herramienta y mano de obra para realizar el trabajo; los materiales puestos en el sitio de su colocación; mermas y desperdicios, los andamios necesarios y plataformas para la realización del trabajo, los elementos de fijación y soporte, tornillería, soportes, sujetadores, sistemas de fijación, sellos de goma, juntas; trazo y nivelación las veces necesarias; el contratista será el responsable de la protección de los elementos de este concepto hasta la entrega al organismo operador, deberá reponer los elementos dañados las veces que sean necesarias; los acarreos internos necesarios y las pruebas de calidad necesarias; así como: maquinaria, equipo, herramienta y mano de obra para la ejecución del concepto puestos en el sitio de su utilización; los tiempos en activo, en espera y muertos para dar cumplimiento al proceso constructivo y a las condiciones de uso de vía pública; combustibles y lubricantes, el retiro del material producto de la actividad al banco de tiro en un radio no mayor de 20 km, se entiende por similar equivalente aquellos materiales que cumplen como mínimo con las mismas especificaciones técnicas de calidad, duración y garantía, y todo lo necesario para su correcta ejecución por unidad de obra terminada. | m2 | 341.43
723 | DGTM2112-PR-00709 | EP 234 | Suministro, habilitado y colocación de panel de fibrocemento de 8 mm de espesor ANTIGRAFITI marca FUNDER MAX o similar equivalente, MODELO MAX EXTERIOR F-QUALITAT 0070 COLOR CARBON GREY en piezas de 20x100 cm, a una cara, colocado sobre bastidor de estructura metálica, de acuerdo a despiece indicado en planos, en muros de nivel anden de estaciones subterráneas, el precio unitario incluye: los equipos, herramienta y mano de obra para realizar el trabajo; los materiales puestos en el sitio de su colocación; el fibrocemento, el bastidor de estructura metálica; soldadura, elementos de unión, los elementos de fijación; mermas y desperdicios, los andamios necesarios y plataformas para la realización del trabajo; tornillería, soportes, sujetadores, sistemas de fijación; sellos de goma; juntas; trazo y nivelación las veces necesarias; los acarreos horizontales y verticales necesarios; así como; Maquinaria, equipo, herramienta y mano de obra para la ejecución del concepto puestos en el sitio de su utilización; los tiempos en activo, en espera y muertos para dar cumplimiento al proceso constructivo y a las condiciones de uso de vía pública; combustibles y lubricantes, el retiro del material producto de la actividad al banco de tiro en un radio no mayor de 20 km, se entiende por similar equivalente aquellos materiales que cumplen como mínimo con las mismas especificaciones técnicas de calidad, duración y garantía, y todo lo necesario para su correcta ejecución por unidad de obra terminada. | m2 | 527.96
724 | DGTM2112-PR-00710 | EP 040 | Suministro y colocación de loseta cerámica marca INTERCERAMIC o similar equivalente, modelo TESSUTO RECTIFICADO color ECRU GRAY, uso comercial tráfico intenso clasificación PEI V, de dimensiones de 59x59 cm, colocada con junta a hueso con adhesivo tipo Crest o similar equivalente. En muros de nivel anden de estaciones subterráneas, El precio unitario incluye: los equipos, herramienta y mano de obra para realizar el trabajo; los materiales puestos en el sitio de su colocación; el adhesivo tipo Crest o similar equivalente y su mezcla para su aplicación; mermas y desperdicios; trazo y nivelación las veces necesarias; los acarreos internos necesarios; las pruebas de calidad necesarias; así como: maquinaria, equipo, herramienta y mano de obra para la ejecución del concepto puestos en el sitio de su utilización; los tiempos en activo, en espera y muertos para dar cumplimiento al proceso constructivo y a las condiciones de uso de vía pública; combustibles y lubricantes, el retiro del material producto de la actividad al banco de tiro en un radio no mayor de 20 km, se entiende por similar equivalente aquellos materiales que cumplen como mínimo con las mismas especificaciones técnicas de calidad, duración y garantía, y todo lo necesario para su correcta ejecución por unidad de obra terminada. | m2 | 24.7
| 2.3.3.2.3 |  | 2.3.3.2.3 Plafones
725 | DGTM2112-PR-00711 | EP 055 | Suministro y aplicación de pintura vinílica anti-polvo, aplicada en plafón de nivel anden de estaciones subterráneas, aplicación a dos manos de pintura previa aplicación de sellador, El precio unitario incluye: los equipos, herramienta y mano de obra para realizar el trabajo; los materiales puestos en el sitio de su aplicación, el sellador previamente aplicado en el plafón, mermas y desperdicios, los andamios necesarios y plataformas para la realización del trabajo, los acarreos internos necesarios y las pruebas de calidad necesarias; así como: Maquinaria, equipo, herramienta y mano de obra para la ejecución del concepto puestos en el sitio de su utilización; los tiempos en activo, en espera y muertos para dar cumplimiento al proceso constructivo y a las condiciones de uso de vía pública; combustibles y lubricantes, el retiro del material producto de la actividad al banco de tiro en un radio no mayor de 20 km, se entiende por similar equivalente aquellos materiales que cumplen como mínimo con las mismas especificaciones técnicas de calidad, duración y garantía, y todo lo necesario para su correcta ejecución por unidad de obra terminada. | m2 | 478.241
726 | DGTM2112-PR-00712 | EP 045 | Suministro, habilitado y colocación de plafón de paneles de HPL marca FUNDERMAX o similar equivalente a una cara para interiores de 6 mm. de espesor línea UNI FARBEN, color 0730 gris claro, sujeto a estructura de soporte y suspendido de losa de concreto, a una altura indicada en proyecto, nivel anden de estaciones subterráneas, El precio unitario incluye: los equipos, herramienta y mano de obra para realizar el trabajo; los materiales puestos en el sitio de su colocación; mermas y desperdicios, los andamios necesarios y plataformas para la realización del trabajo, los elementos de fijación, soporte y estructura metálica para su fijación, bastidor, tornillería, soportes, sujetadores, sistemas de fijación, sellos de goma, juntas; trazo y nivelación las veces necesarias; los acarreos internos verticales y horizontales necesarios; las pruebas de calidad necesarias; así como: maquinaria, equipo, herramienta y mano de obra para la ejecución del concepto puestos en el sitio de su utilización; los tiempos en activo, en espera y muertos para dar cumplimiento al proceso constructivo y a las condiciones de uso de vía pública; combustibles y lubricantes, el retiro del material producto de la actividad al banco de tiro en un radio no mayor de 20 km, se entiende por similar equivalente aquellos materiales que cumplen como mínimo con las mismas especificaciones técnicas de calidad, duración y garantía, y todo lo necesario para su correcta ejecución por unidad de obra terminada. | m2 | 436.8
727 | DGTM2112-PR-00713 | EP 044 | Suministro, habilitado y colocación de falso plafón de Tablaroca liso WATER RESIST o similar equivalente de 5/8” de espesor, colocado sobre bastidor metálico, suspendido de losa de concreto, a la altura indicada en proyecto. nivel anden de estaciones subterráneas, El precio unitario incluye: los equipos, herramienta y mano de obra para realizar el trabajo; los materiales puestos en el sitio de su colocación; mermas y desperdicios, los andamios necesarios y plataformas para la realización del trabajo, los elementos de fijación, soporte y bastidor (canal, canaletas, postes, tornillos, cinta de refuerzo marca perfacinta o similar equivalente); trazo y nivelación las veces necesarias; los acarreos internos necesarios y las pruebas de calidad necesarias; así como: maquinaria, equipo, herramienta y mano de obra para la ejecución del concepto puestos en el sitio de su utilización; los tiempos en activo, en espera y muertos para dar cumplimiento al proceso constructivo y a las condiciones de uso de vía pública; combustibles y lubricantes, el retiro del material producto de la actividad al banco de tiro en un radio no mayor de 20 km, y todo lo necesario para su correcta ejecución por unidad de obra terminada. | m2 | 4.21
| 2.3.3.3 |  | 2.3.3.3 Nivel Distribuidor
| 2.3.3.3.1 |  | 2.3.3.3.1 Pisos
728 | DGTM2112-PR-00714 | EP 031 | Suministro y colocación de placas de granito para pisos de tráfico pesado SHADOW BLACK o G684 de 600mm x 1200mm x 3/4" de espesor, igual a muestra autorizada, acabado pulido brillado (nivel 90 en pulimento) seleccionado y clasificado como Calidad A, rectificado en medidas y espesor de acuerdo a norma Internacional. Tratamiento con químico oleofobo en su cara superior y laterales además el mortero cemento-arena relación 1:4 para la colocación y su mezcla para la aplicación. Debido al volumen el material deberá ser suministrado clasificado y separado en tonalidades dentro de rangos previamente definidos por el proyecto, nivel distribuidor de estaciones subterráneas, el precio unitario incluye: los equipos, herramienta y mano de obra para realizar el trabajo; los materiales puestos en el sitio de su colocación; el adhesivo y su mezcla para su aplicación; mermas y desperdicios, los acarreos internos necesarios, las pruebas de calidad necesarias, trazo y nivelación las veces necesarias; así como: maquinaria, equipo, herramienta y mano de obra para la ejecución del concepto puestos en el sitio de su utilización; los tiempos en activo, en espera y muertos para dar cumplimiento al proceso constructivo y a las condiciones de uso de vía pública; combustibles y lubricantes, el retiro del material producto de la actividad al banco de tiro en un radio no mayor de 20 km, se entiende por similar equivalente aquellos materiales que cumplen como mínimo con las mismas especificaciones técnicas de calidad, duración y garantía, y todo lo necesario para su correcta ejecución por unidad de obra terminada. | m2 | 242.8
729 | DGTM2112-PR-01555 | EP 185 | Losa de nivelacion, el precio unitario incluye: los equipos, herramienta y mano de obra para realizar el trabajo; los materiales puestos en el sitio de su colocación; el adhesivo y su mezcla para su aplicación; mermas y desperdicios, los acarreos internos necesarios, las pruebas de calidad necesarias, trazo y nivelación las veces necesarias; así como: maquinaria, equipo, herramienta y mano de obra para la ejecución del concepto puestos en el sitio de su utilización; los tiempos en activo, en espera y muertos para dar cumplimiento al proceso constructivo y a las condiciones de uso de vía pública; combustibles y lubricantes, el retiro del material producto de la actividad al banco de tiro en un radio no mayor de 20 km, se entiende por similar equivalente aquellos materiales que cumplen como mínimo con las mismas especificaciones técnicas de calidad, duración y garantía, y todo lo necesario para su correcta ejecución por unidad de obra terminada. | m2 | 391.09
730 | DGTM2112-PR-01556 | EP 025 | Resina epoxico, el precio unitario incluye: los equipos, herramienta y mano de obra para realizar el trabajo; los materiales puestos en el sitio de su colocación; el adhesivo y su mezcla para su aplicación; mermas y desperdicios, los acarreos internos necesarios, las pruebas de calidad necesarias, trazo y nivelación las veces necesarias; así como: maquinaria, equipo, herramienta y mano de obra para la ejecución del concepto puestos en el sitio de su utilización; los tiempos en activo, en espera y muertos para dar cumplimiento al proceso constructivo y a las condiciones de uso de vía pública; combustibles y lubricantes, el retiro del material producto de la actividad al banco de tiro en un radio no mayor de 20 km, se entiende por similar equivalente aquellos materiales que cumplen como mínimo con las mismas especificaciones técnicas de calidad, duración y garantía, y todo lo necesario para su correcta ejecución por unidad de obra terminada. | m2 | 391.09
| 2.3.3.3.2 |  | 2.3.3.3.2 Muros
731 | DGTM2112-PR-00715 | EP 073 | Construcción de muro divisorio de block hueco 12x20x40 junteado con cemento arena en proporción 1:4 en nivel distribuidor de estaciones subterráneas, el precio unitario incluye: los equipos, herramienta y mano de obra para realizar el trabajo; los materiales puestos en el sitio de su colocación, mermas y desperdicios, trazo y nivelación las veces necesarias, los andamios necesarios y plataformas para la realización del trabajo, los acarreos internos necesarios; así como; Maquinaria, equipo, herramienta y mano de obra para la ejecución del concepto puestos en el sitio de su utilización; los tiempos en activo, en espera y muertos para dar cumplimiento al proceso constructivo y a las condiciones de uso de vía pública; combustibles y lubricantes, el retiro del material producto de la actividad al banco de tiro en un radio no mayor de 20 km, y todo lo necesario para su correcta ejecución por unidad de obra terminada. | m2 | 705.45
732 | DGTM2112-PR-00716 | EP 072 | Construcción y aplicación de aplanado tipo fino de 2 cm. de espesor a base de cemento-arena en proporción 1:5 aplicado en muros de nivel distribuidor de estaciones subterráneas. el precio unitario incluye: los equipos, herramienta y mano de obra para realizar el trabajo; los materiales puestos en el sitio de su colocación, mermas y desperdicios, trazo y nivelación las veces necesarias, los andamios necesarios y plataformas para la realización del trabajo, los acarreos internos necesarios; así como; Maquinaria, equipo, herramienta y mano de obra para la ejecución del concepto puestos en el sitio de su utilización; los tiempos en activo, en espera y muertos para dar cumplimiento al proceso constructivo y a las condiciones de uso de vía pública; combustibles y lubricantes, el retiro del material producto de la actividad al banco de tiro en un radio no mayor de 20 km, y todo lo necesario para su correcta ejecución por unidad de obra terminada. | m2 | 1185.29
733 | DGTM2112-PR-00717 | EP 037 | Suministro y aplicación de pintura de esmalte mate COMEX 100 o similar equivalente, color gris perla 106 acabado mate, a dos manos de pintura con previa aplicación de sellador. En muros de nivel distribuidor de estaciones subterráneas, El precio unitario incluye: los equipos, herramienta y mano de obra para realizar el trabajo; los materiales puestos en el sitio de su aplicación, el sellador previamente aplicado en el muro, mermas y desperdicios, los andamios necesarios y plataformas para la realización del trabajo, los acarreos internos necesarios y las pruebas de calidad necesarias; así como: Maquinaria, equipo, herramienta y mano de obra para la ejecución del concepto puestos en el sitio de su utilización; los tiempos en activo, en espera y muertos para dar cumplimiento al proceso constructivo y a las condiciones de uso de vía pública; combustibles y lubricantes, el retiro del material producto de la actividad al banco de tiro en un radio no mayor de 20 km, se entiende por similar equivalente aquellos materiales que cumplen como mínimo con las mismas especificaciones técnicas de calidad, duración y garantía, y todo lo necesario para su correcta ejecución por unidad de obra terminada. | m2 | 969.41
734 | DGTM2112-PR-00718 | EP 234 | Suministro, habilitado y colocación de panel de fibrocemento de 8 mm de espesor ANTIGRAFITI marca FUNDER MAX o similar equivalente, MODELO MAX EXTERIOR F-QUALITAT 0070 COLOR CARBON GREY en piezas de 20x100 cm, a una cara, colocado sobre bastidor de estructura metálica, de acuerdo a despiece indicado en planos, en muros de nivel distribuidor de estaciones subterráneas, el precio unitario incluye: los equipos, herramienta y mano de obra para realizar el trabajo; los materiales puestos en el sitio de su colocación; el fibrocemento, el bastidor de estructura metálica; soldadura, elementos de unión, los elementos de fijación; mermas y desperdicios, los andamios necesarios y plataformas para la realización del trabajo; tornillería, soportes, sujetadores, sistemas de fijación; sellos de goma; juntas; trazo y nivelación las veces necesarias; los acarreos horizontales y verticales necesarios; así como; Maquinaria, equipo, herramienta y mano de obra para la ejecución del concepto puestos en el sitio de su utilización; los tiempos en activo, en espera y muertos para dar cumplimiento al proceso constructivo y a las condiciones de uso de vía pública; combustibles y lubricantes, el retiro del material producto de la actividad al banco de tiro en un radio no mayor de 20 km, se entiende por similar equivalente aquellos materiales que cumplen como mínimo con las mismas especificaciones técnicas de calidad, duración y garantía, y todo lo necesario para su correcta ejecución por unidad de obra terminada. | m2 | 361.18
| 2.3.3.3.3 |  | 2.3.3.3.3 Plafones
735 | DGTM2112-PR-00719 | EP 055 | Suministro y aplicación de pintura vinílica anti-polvo, aplicada en plafón de nivel distribuidor de estaciones subterráneas, aplicación a dos manos de pintura previa aplicación de sellador, El precio unitario incluye: los equipos, herramienta y mano de obra para realizar el trabajo; los materiales puestos en el sitio de su aplicación, el sellador previamente aplicado en el plafón, mermas y desperdicios, los andamios necesarios y plataformas para la realización del trabajo, los acarreos internos necesarios y las pruebas de calidad necesarias; así como: Maquinaria, equipo, herramienta y mano de obra para la ejecución del concepto puestos en el sitio de su utilización; los tiempos en activo, en espera y muertos para dar cumplimiento al proceso constructivo y a las condiciones de uso de vía pública; combustibles y lubricantes, el retiro del material producto de la actividad al banco de tiro en un radio no mayor de 20 km, se entiende por similar equivalente aquellos materiales que cumplen como mínimo con las mismas especificaciones técnicas de calidad, duración y garantía, y todo lo necesario para su correcta ejecución por unidad de obra terminada. | m2 | 391.09
736 | DGTM2112-PR-00720 | EP 045 | Suministro, habilitado y colocación de plafón de paneles de HPL marca FUNDERMAX o similar equivalente a una cara para interiores de 6 mm. de espesor línea UNI FARBEN, color 0730 gris claro, sujeto a estructura de soporte y suspendido de losa de concreto, a una altura indicada en proyecto, nivel distribuidor de estaciones subterráneas, El precio unitario incluye: los equipos, herramienta y mano de obra para realizar el trabajo; los materiales puestos en el sitio de su colocación; mermas y desperdicios, los andamios necesarios y plataformas para la realización del trabajo, los elementos de fijación, soporte y estructura metálica para su fijación, bastidor, tornillería, soportes, sujetadores, sistemas de fijación, sellos de goma, juntas; trazo y nivelación las veces necesarias; los acarreos internos verticales y horizontales necesarios; las pruebas de calidad necesarias; así como: maquinaria, equipo, herramienta y mano de obra para la ejecución del concepto puestos en el sitio de su utilización; los tiempos en activo, en espera y muertos para dar cumplimiento al proceso constructivo y a las condiciones de uso de vía pública; combustibles y lubricantes, el retiro del material producto de la actividad al banco de tiro en un radio no mayor de 20 km, se entiende por similar equivalente aquellos materiales que cumplen como mínimo con las mismas especificaciones técnicas de calidad, duración y garantía, y todo lo necesario para su correcta ejecución por unidad de obra terminada. | m2 | 588.54
| 2.3.3.3.4 |  | 2.3.3.3.4 Herreria
737 | DGTM2112-PR-00721 | EP 047 | Suministro habilitado y colocación de barandal a base de cristal templado marca SAINT GOBAIN GLASS modelo planilux claro de 9.5 mm. de espesor con cantos pulidos perimetrales y ocho barrenos rectos de 1 pulgada, con tubo pasamanos de acero inoxidable C-304 de 2 pulgadas de diámetro y herraje para soporte de pasamano en barra de acero inoxidable de 1 ¼ de pulgadas con chapetón roscable a esparrago de 3/8 de pulgada de diámetro y solera de acero inoxidable de ¼ de pulgada de espesor, herraje espaciador para sujeción de cristal y neopreno shore 80 en color blanco para calza de cristal, con la modulación y geometría indicada en proyecto, nivel distribuidor y escaleras hacia nivel anden de estaciones subterráneas, el precio unitario incluye: los equipos, herramienta y mano de obra para realizar el trabajo; los materiales puestos en el sitio de su colocación; el cristal templado, el tubo de acero inoxidable, los herrajes, la barra de acero inoxidable, chapetones roscables, solera de acero inoxidable, el neopreno shore 80, los barrenos en cristal; mermas y desperdicios; trazo y nivelación las veces necesarias; el contratista será el responsable de la protección de los elementos de este concepto hasta la entrega al organismo operador, deberá reponer los elementos dañados las veces que sean necesarias; los acarreos internos necesarios horizontales y verticales hasta el lugar de su utilización; las pruebas de calidad necesarias; así como: maquinaria, equipo, herramienta y mano de obra para la ejecución del concepto puestos en el sitio de su utilización; los tiempos en activo, en espera y muertos para dar cumplimiento al proceso constructivo y a las condiciones de uso de vía pública; combustibles y lubricantes, el retiro del material producto de la actividad al banco de tiro en un radio no mayor de 20 km, y todo lo necesario para su correcta ejecución por unidad de obra terminada. | m2 | 95.22
738 | DGTM2112-PR-00723 | N.CTR.CAR.1.02.004/02 | Suministro, y colocación de sistema de anclaje a base de varilla lisa de acero de diámetro de 3/8 ASTM A-706 grado 60 fy=4200 kg/cm2 en fijación de barandal, con una longitud de anclaje de 7 pulgadas con resina HILTI RE-500 o similar equivalente, con cuerda en su extremo para la colocación de tuerca de fijación y elemento a anclar, nivel distribuidor y escaleras hacia nivel anden de estaciones subterráneas, el precio unitario incluye: El acero, la resina HILTI o similar equivalente, el barreno, la limpieza del barreno, la tuerca, roldanas; la maquinaria, equipo, herramienta y mano de obra para la colocación de acuerdo a proyecto, los dispositivos necesarios para su colocación, las pruebas de calidad necesarias; así como los tiempos en activo, en espera y muertos para dar cumplimiento al proceso constructivo y las condiciones de uso de vía pública; el retiro del material no utilizable de este concepto al banco de tiro en un radio no mayor de 20 km, se entiende por similar equivalente aquellos materiales que cumplen como mínimo con las mismas especificaciones técnicas de calidad, duración y garantía, y todo lo necesario para su correcta ejecución por unidad de obra terminada. | pza. | 190
739 | DGTM2112-PR-01557 | EP 012 | Barandal para esacleras de servicio, , el precio unitario incluye: los equipos, herramienta y mano de obra para realizar el trabajo; los materiales puestos en el sitio de su colocación; el cristal templado, el tubo de acero inoxidable, los herrajes, la barra de acero inoxidable, chapetones roscables, solera de acero inoxidable, el neopreno shore 80, los barrenos en cristal; mermas y desperdicios; trazo y nivelación las veces necesarias; el contratista será el responsable de la protección de los elementos de este concepto hasta la entrega al organismo operador, deberá reponer los elementos dañados las veces que sean necesarias; los acarreos internos necesarios horizontales y verticales hasta el lugar de su utilización; las pruebas de calidad necesarias; así como: maquinaria, equipo, herramienta y mano de obra para la ejecución del concepto puestos en el sitio de su utilización; los tiempos en activo, en espera y muertos para dar cumplimiento al proceso constructivo y a las condiciones de uso de vía pública; combustibles y lubricantes, el retiro del material producto de la actividad al banco de tiro en un radio no mayor de 20 km, y todo lo necesario para su correcta ejecución por unidad de obra terminada. | m | 42.76
740 | DGTM2112-PR-01558 | EP 012 | Pasamanos empotrado a muro en esacaleras de servicio, , el precio unitario incluye: los equipos, herramienta y mano de obra para realizar el trabajo; los materiales puestos en el sitio de su colocación; el cristal templado, el tubo de acero inoxidable, los herrajes, la barra de acero inoxidable, chapetones roscables, solera de acero inoxidable, el neopreno shore 80, los barrenos en cristal; mermas y desperdicios; trazo y nivelación las veces necesarias; el contratista será el responsable de la protección de los elementos de este concepto hasta la entrega al organismo operador, deberá reponer los elementos dañados las veces que sean necesarias; los acarreos internos necesarios horizontales y verticales hasta el lugar de su utilización; las pruebas de calidad necesarias; así como: maquinaria, equipo, herramienta y mano de obra para la ejecución del concepto puestos en el sitio de su utilización; los tiempos en activo, en espera y muertos para dar cumplimiento al proceso constructivo y a las condiciones de uso de vía pública; combustibles y lubricantes, el retiro del material producto de la actividad al banco de tiro en un radio no mayor de 20 km, y todo lo necesario para su correcta ejecución por unidad de obra terminada. | m | 31.04
741 | DGTM2112-PR-01559 | EP 012 | Barandal para esacleras de servicio, , el precio unitario incluye: los equipos, herramienta y mano de obra para realizar el trabajo; los materiales puestos en el sitio de su colocación; el cristal templado, el tubo de acero inoxidable, los herrajes, la barra de acero inoxidable, chapetones roscables, solera de acero inoxidable, el neopreno shore 80, los barrenos en cristal; mermas y desperdicios; trazo y nivelación las veces necesarias; el contratista será el responsable de la protección de los elementos de este concepto hasta la entrega al organismo operador, deberá reponer los elementos dañados las veces que sean necesarias; los acarreos internos necesarios horizontales y verticales hasta el lugar de su utilización; las pruebas de calidad necesarias; así como: maquinaria, equipo, herramienta y mano de obra para la ejecución del concepto puestos en el sitio de su utilización; los tiempos en activo, en espera y muertos para dar cumplimiento al proceso constructivo y a las condiciones de uso de vía pública; combustibles y lubricantes, el retiro del material producto de la actividad al banco de tiro en un radio no mayor de 20 km, y todo lo necesario para su correcta ejecución por unidad de obra terminada. | m | 16.02
| 2.3.3.4 |  | 2.3.3.4 Nivel intermedio
| 2.3.3.4.1 |  | 2.3.3.4.1 Pisos
742 | DGTM2112-PR-00724 | EP 031 | Suministro y colocación de placas de granito para pisos de tráfico pesado SHADOW BLACK o G684 de 600mm x 1200mm x 3/4" de espesor, igual a muestra autorizada, acabado pulido brillado (nivel 90 en pulimento) seleccionado y clasificado como Calidad A, rectificado en medidas y espesor de acuerdo a norma Internacional. Tratamiento con químico oleofobo en su cara superior y laterales además el mortero cemento-arena relación 1:4 para la colocación y su mezcla para la aplicación. Debido al volumen el material deberá ser suministrado clasificado y separado en tonalidades dentro de rangos previamente definidos por el proyecto, nivel intermedio de estaciones subterráneas, el precio unitario incluye: los equipos, herramienta y mano de obra para realizar el trabajo; los materiales puestos en el sitio de su colocación; el adhesivo y su mezcla para su aplicación; mermas y desperdicios, los acarreos internos necesarios, las pruebas de calidad necesarias, trazo y nivelación las veces necesarias; así como: maquinaria, equipo, herramienta y mano de obra para la ejecución del concepto puestos en el sitio de su utilización; los tiempos en activo, en espera y muertos para dar cumplimiento al proceso constructivo y a las condiciones de uso de vía pública; combustibles y lubricantes, el retiro del material producto de la actividad al banco de tiro en un radio no mayor de 20 km, se entiende por similar equivalente aquellos materiales que cumplen como mínimo con las mismas especificaciones técnicas de calidad, duración y garantía, y todo lo necesario para su correcta ejecución por unidad de obra terminada. | m2 | 163.65
743 | DGTM2112-PR-01555 | EP 185 | Losa de nivelacion, el precio unitario incluye: los equipos, herramienta y mano de obra para realizar el trabajo; los materiales puestos en el sitio de su colocación; el adhesivo y su mezcla para su aplicación; mermas y desperdicios, los acarreos internos necesarios, las pruebas de calidad necesarias, trazo y nivelación las veces necesarias; así como: maquinaria, equipo, herramienta y mano de obra para la ejecución del concepto puestos en el sitio de su utilización; los tiempos en activo, en espera y muertos para dar cumplimiento al proceso constructivo y a las condiciones de uso de vía pública; combustibles y lubricantes, el retiro del material producto de la actividad al banco de tiro en un radio no mayor de 20 km, se entiende por similar equivalente aquellos materiales que cumplen como mínimo con las mismas especificaciones técnicas de calidad, duración y garantía, y todo lo necesario para su correcta ejecución por unidad de obra terminada. | m2 | 852.77
744 | DGTM2112-PR-01556 | EP 025 | Resina epoxico, el precio unitario incluye: los equipos, herramienta y mano de obra para realizar el trabajo; los materiales puestos en el sitio de su colocación; el adhesivo y su mezcla para su aplicación; mermas y desperdicios, los acarreos internos necesarios, las pruebas de calidad necesarias, trazo y nivelación las veces necesarias; así como: maquinaria, equipo, herramienta y mano de obra para la ejecución del concepto puestos en el sitio de su utilización; los tiempos en activo, en espera y muertos para dar cumplimiento al proceso constructivo y a las condiciones de uso de vía pública; combustibles y lubricantes, el retiro del material producto de la actividad al banco de tiro en un radio no mayor de 20 km, se entiende por similar equivalente aquellos materiales que cumplen como mínimo con las mismas especificaciones técnicas de calidad, duración y garantía, y todo lo necesario para su correcta ejecución por unidad de obra terminada. | m2 | 852.77
| 2.3.3.4.2 |  | 2.3.3.4.2 Muros
745 | DGTM2112-PR-00725 | EP 073 | Construcción de muro divisorio de block hueco 12x20x40 junteado con cemento arena en proporción 1:4 en nivel intermedio de estaciones subterráneas, el precio unitario incluye: los equipos, herramienta y mano de obra para realizar el trabajo; los materiales puestos en el sitio de su colocación, mermas y desperdicios, trazo y nivelación las veces necesarias, los andamios necesarios y plataformas para la realización del trabajo, los acarreos internos necesarios; así como; Maquinaria, equipo, herramienta y mano de obra para la ejecución del concepto puestos en el sitio de su utilización; los tiempos en activo, en espera y muertos para dar cumplimiento al proceso constructivo y a las condiciones de uso de vía pública; combustibles y lubricantes, el retiro del material producto de la actividad al banco de tiro en un radio no mayor de 20 km, y todo lo necesario para su correcta ejecución por unidad de obra terminada. | m2 | 1071.54
746 | DGTM2112-PR-00726 | EP 072 | Construcción y aplicación de aplanado tipo fino de 2 cm. de espesor a base de cemento-arena en proporción 1:5 aplicado en muros de nivel intermedio de estaciones subterráneas. el precio unitario incluye: los equipos, herramienta y mano de obra para realizar el trabajo; los materiales puestos en el sitio de su colocación, mermas y desperdicios, trazo y nivelación las veces necesarias, los andamios necesarios y plataformas para la realización del trabajo, los acarreos internos necesarios; así como; Maquinaria, equipo, herramienta y mano de obra para la ejecución del concepto puestos en el sitio de su utilización; los tiempos en activo, en espera y muertos para dar cumplimiento al proceso constructivo y a las condiciones de uso de vía pública; combustibles y lubricantes, el retiro del material producto de la actividad al banco de tiro en un radio no mayor de 20 km, y todo lo necesario para su correcta ejecución por unidad de obra terminada. | m2 | 1469.02
747 | DGTM2112-PR-00727 | EP 037 | Suministro y aplicación de pintura de esmalte mate COMEX 100 o similar equivalente, color gris perla 106 acabado mate, a dos manos de pintura con previa aplicación de sellador. En muros de nivel intermedio de estaciones subterráneas, El precio unitario incluye: los equipos, herramienta y mano de obra para realizar el trabajo; los materiales puestos en el sitio de su aplicación, el sellador previamente aplicado en el muro, mermas y desperdicios, los andamios necesarios y plataformas para la realización del trabajo, los acarreos internos necesarios y las pruebas de calidad necesarias; así como: Maquinaria, equipo, herramienta y mano de obra para la ejecución del concepto puestos en el sitio de su utilización; los tiempos en activo, en espera y muertos para dar cumplimiento al proceso constructivo y a las condiciones de uso de vía pública; combustibles y lubricantes, el retiro del material producto de la actividad al banco de tiro en un radio no mayor de 20 km, se entiende por similar equivalente aquellos materiales que cumplen como mínimo con las mismas especificaciones técnicas de calidad, duración y garantía, y todo lo necesario para su correcta ejecución por unidad de obra terminada. | m2 | 1277.41
748 | DGTM2112-PR-00728 | EP 079 | Suministro y colocación de cristal templado 9 mm, marca SAINT GOBAIN o similar equivalente, modelo planilaque evolution color blanco, en muros de nivel intermedio de estaciones subterráneas, a la altura indicada en proyecto, colocado con conectores sobre soporte estándar de acero inoxidable y perfiles de acero estructural, de acuerdo a despiece y colocación indicada en planos, El precio incluye: los elementos de fijación necesarios para su colocación indicados en el proyecto, los equipos, herramienta y mano de obra para realizar el trabajo; los materiales puestos en el sitio de su colocación; mermas y desperdicios, los andamios necesarios y plataformas para la realización del trabajo, los elementos de fijación y soporte, tornillería, soportes, sujetadores, sistemas de fijación, sellos de goma, juntas; trazo y nivelación las veces necesarias; el contratista será el responsable de la protección de los elementos de este concepto hasta la entrega al organismo operador, deberá reponer los elementos dañados las veces que sean necesarias; los acarreos internos necesarios y las pruebas de calidad necesarias; así como: maquinaria, equipo, herramienta y mano de obra para la ejecución del concepto puestos en el sitio de su utilización; los tiempos en activo, en espera y muertos para dar cumplimiento al proceso constructivo y a las condiciones de uso de vía pública; combustibles y lubricantes, el retiro del material producto de la actividad al banco de tiro en un radio no mayor de 20 km, se entiende por similar equivalente aquellos materiales que cumplen como mínimo con las mismas especificaciones técnicas de calidad, duración y garantía, y todo lo necesario para su correcta ejecución por unidad de obra terminada. | m2 | 69.36
749 | DGTM2112-PR-00729 | EP 038 | Suministro, habilitado y colocación de muro tablaroca firecode tipo X, o similar equivalente de 5/8 de espesor, colocado sobre bastidor metálico a una cara, nivel intermedio, el precio unitario incluye: los equipos, herramienta y mano de obra para realizar el trabajo; los materiales puestos en el sitio de su colocación; mermas y desperdicios, los andamios necesarios y plataformas para la realización del trabajo, los elementos de fijación, soporte y bastidor (canal, canaletas, postes, tornillos, cinta de refuerzo marca perfacinta o similar equivalente); trazo y nivelación las veces necesarias; los acarreos internos necesarios y pruebas de calidad necesarias; así como: maquinaria, equipo, herramienta y mano de obra para la ejecución del concepto puestos en el sitio de su utilización; los tiempos en activo, en espera y muertos para dar cumplimiento al proceso constructivo y a las condiciones de uso de vía pública; combustibles y lubricantes, el retiro del material producto de la actividad al banco de tiro en un radio no mayor de 20 km, se entiende por similar equivalente aquellos materiales que cumplen como mínimo con las mismas especificaciones técnicas de calidad, duración y garantía; y todo lo necesario para su correcta ejecución por unidad de obra terminada. | m2 | 476.56
750 | DGTM2112-PR-00730 | EP 035 | Suministro, habilitado y colocación de muro panel de fibrocemento de 8 mm de espesor marca FUNDER MAX o similar equivalente, MODELO MAX EXTERIOR F-QUALITAT 0070 COLOR CARBON GREY en piezas de 20x100 cm, a una cara, colocado sobre bastidor de estructura metálica, de acuerdo a despiece indicado en planos, nivel intermedio, el precio unitario incluye: los equipos, herramienta y mano de obra para realizar el trabajo; los materiales puestos en el sitio de su colocación; el fibrocemento, el bastidor de estructura metálica; soldadura, elementos de unión, los elementos de fijación; mermas y desperdicios, los andamios necesarios y plataformas para la realización del trabajo; tornillería, soportes, sujetadores, sistemas de fijación; sellos de goma; juntas; trazo y nivelación las veces necesarias; los acarreos horizontales y verticales necesarios; así como; Maquinaria, equipo, herramienta y mano de obra para la ejecución del concepto puestos en el sitio de su utilización; los tiempos en activo, en espera y muertos para dar cumplimiento al proceso constructivo y a las condiciones de uso de vía pública; combustibles y lubricantes, el retiro del material producto de la actividad al banco de tiro en un radio no mayor de 20 km, se entiende por similar equivalente aquellos materiales que cumplen como mínimo con las mismas especificaciones técnicas de calidad, duración y garantía, y todo lo necesario para su correcta ejecución por unidad de obra terminada. | m2 | 1134.91
| 2.3.3.4.3 |  | 2.3.3.4.3 Plafones
751 | DGTM2112-PR-00731 | EP 055 | Suministro y aplicación de pintura vinílica anti-polvo, aplicada en plafón de nivel intermedio de estaciones subterráneas, aplicación a dos manos de pintura previa aplicación de sellador, El precio unitario incluye: los equipos, herramienta y mano de obra para realizar el trabajo; los materiales puestos en el sitio de su aplicación, el sellador previamente aplicado en el plafón, mermas y desperdicios, los andamios necesarios y plataformas para la realización del trabajo, los acarreos internos necesarios y las pruebas de calidad necesarias; así como: Maquinaria, equipo, herramienta y mano de obra para la ejecución del concepto puestos en el sitio de su utilización; los tiempos en activo, en espera y muertos para dar cumplimiento al proceso constructivo y a las condiciones de uso de vía pública; combustibles y lubricantes, el retiro del material producto de la actividad al banco de tiro en un radio no mayor de 20 km, se entiende por similar equivalente aquellos materiales que cumplen como mínimo con las mismas especificaciones técnicas de calidad, duración y garantía, y todo lo necesario para su correcta ejecución por unidad de obra terminada. | m2 | 852.77
752 | DGTM2112-PR-00732 | EP 045 | Suministro, habilitado y colocación de plafón de paneles de HPL marca FUNDERMAX o similar equivalente a una cara para interiores de 6 mm. de espesor línea UNI FARBEN, color 0730 gris claro, sujeto a estructura de soporte y suspendido de losa de concreto, a una altura indicada en proyecto, nivel intermedio de estaciones subterráneas, El precio unitario incluye: los equipos, herramienta y mano de obra para realizar el trabajo; los materiales puestos en el sitio de su colocación; mermas y desperdicios, los andamios necesarios y plataformas para la realización del trabajo, los elementos de fijación, soporte y estructura metálica para su fijación, bastidor, tornillería, soportes, sujetadores, sistemas de fijación, sellos de goma, juntas; trazo y nivelación las veces necesarias; los acarreos internos verticales y horizontales necesarios; las pruebas de calidad necesarias; así como: maquinaria, equipo, herramienta y mano de obra para la ejecución del concepto puestos en el sitio de su utilización; los tiempos en activo, en espera y muertos para dar cumplimiento al proceso constructivo y a las condiciones de uso de vía pública; combustibles y lubricantes, el retiro del material producto de la actividad al banco de tiro en un radio no mayor de 20 km, se entiende por similar equivalente aquellos materiales que cumplen como mínimo con las mismas especificaciones técnicas de calidad, duración y garantía, y todo lo necesario para su correcta ejecución por unidad de obra terminada. | m2 | 379.53
753 | DGTM2112-PR-00733 | EP 079 | Suministro y colocación de cristal templado 9 mm, marca SAINT GOBAIN o similar equivalente, modelo planilaque evolution color blanco, en plafón nivel intermedio de estaciones subterráneas, a la altura indicada en proyecto, colocado con conectores sobre soporte estándar de acero inoxidable tipo araña y perfiles de acero estructural, de acuerdo a despiece y colocación indicada en planos, El precio incluye: los elementos de fijación necesarios para su colocación indicados en el proyecto, los equipos, herramienta y mano de obra para realizar el trabajo; los materiales puestos en el sitio de su colocación; mermas y desperdicios, los andamios necesarios y plataformas para la realización del trabajo, los elementos de fijación y soporte, tornillería, soportes, sujetadores, sistemas de fijación, sellos de goma, juntas; trazo y nivelación las veces necesarias; el contratista será el responsable de la protección de los elementos de este concepto hasta la entrega al organismo operador, deberá reponer los elementos dañados las veces que sean necesarias; los acarreos internos necesarios y las pruebas de calidad necesarias; así como: maquinaria, equipo, herramienta y mano de obra para la ejecución del concepto puestos en el sitio de su utilización; los tiempos en activo, en espera y muertos para dar cumplimiento al proceso constructivo y a las condiciones de uso de vía pública; combustibles y lubricantes, el retiro del material producto de la actividad al banco de tiro en un radio no mayor de 20 km, se entiende por similar equivalente aquellos materiales que cumplen como mínimo con las mismas especificaciones técnicas de calidad, duración y garantía, y todo lo necesario para su correcta ejecución por unidad de obra terminada. | m2 | 391.5
| 2.3.3.4.4 |  | 2.3.3.4.4 Herreria
754 | DGTM2112-PR-00734 | EP 047 | Suministro habilitado y colocación de barandal a base de cristal templado marca SAINT GOBAIN GLASS modelo planilux claro de 9.5 mm. de espesor con cantos pulidos perimetrales y ocho barrenos rectos de 1 pulgada, con tubo pasamanos de acero inoxidable C-304 de 2 pulgadas de diámetro y herraje para soporte de pasamano en barra de acero inoxidable de 1 ¼ de pulgadas con chapetón roscable a esparrago de 3/8 de pulgada de diámetro y solera de acero inoxidable de ¼ de pulgada de espesor, herraje espaciador para sujeción de cristal y neopreno shore 80 en color blanco para calza de cristal, con la modulación y geometría indicada en proyecto, nivel intermedio y escaleras hacia nivel distribuidor de estaciones subterráneas, el precio unitario incluye: los equipos, herramienta y mano de obra para realizar el trabajo; los materiales puestos en el sitio de su colocación; el cristal templado, el tubo de acero inoxidable, los herrajes, la barra de acero inoxidable, chapetones roscables, solera de acero inoxidable, el neopreno shore 80, los barrenos en cristal; mermas y desperdicios; trazo y nivelación las veces necesarias; el contratista será el responsable de la protección de los elementos de este concepto hasta la entrega al organismo operador, deberá reponer los elementos dañados las veces que sean necesarias; los acarreos internos necesarios horizontales y verticales hasta el lugar de su utilización; las pruebas de calidad necesarias; así como: maquinaria, equipo, herramienta y mano de obra para la ejecución del concepto puestos en el sitio de su utilización; los tiempos en activo, en espera y muertos para dar cumplimiento al proceso constructivo y a las condiciones de uso de vía pública; combustibles y lubricantes, el retiro del material producto de la actividad al banco de tiro en un radio no mayor de 20 km, y todo lo necesario para su correcta ejecución por unidad de obra terminada. | m2 | 122.33
755 | DGTM2112-PR-00736 | N.CTR.CAR.1.02.004/02 | Suministro, y colocación de sistema de anclaje a base de varilla lisa de acero de diámetro de 3/8 ASTM A-706 grado 60 fy=4200 kg/cm2 en fijación de barandal, con una longitud de anclaje de 7 pulgadas con resina HILTI RE-500 o similar equivalente, con cuerda en su extremo para la colocación de tuerca de fijación y elemento a anclar, nivel intermedio y escaleras hacia nivel distribuidor de estaciones subterráneas, el precio unitario incluye: El acero, la resina HILTI o similar equivalente, el barreno, la limpieza del barreno, la tuerca, roldanas; la maquinaria, equipo, herramienta y mano de obra para la colocación de acuerdo a proyecto, los dispositivos necesarios para su colocación, las pruebas de calidad necesarias; así como los tiempos en activo, en espera y muertos para dar cumplimiento al proceso constructivo y las condiciones de uso de vía pública; el retiro del material no utilizable de este concepto al banco de tiro en un radio no mayor de 20 km, se entiende por similar equivalente aquellos materiales que cumplen como mínimo con las mismas especificaciones técnicas de calidad, duración y garantía, y todo lo necesario para su correcta ejecución por unidad de obra terminada. | pza. | 244
756 | DGTM2112-PR-01558 | EP 012 | Pasamanos empotrado a muro en esacaleras de servicio, , el precio unitario incluye: los equipos, herramienta y mano de obra para realizar el trabajo; los materiales puestos en el sitio de su colocación; el cristal templado, el tubo de acero inoxidable, los herrajes, la barra de acero inoxidable, chapetones roscables, solera de acero inoxidable, el neopreno shore 80, los barrenos en cristal; mermas y desperdicios; trazo y nivelación las veces necesarias; el contratista será el responsable de la protección de los elementos de este concepto hasta la entrega al organismo operador, deberá reponer los elementos dañados las veces que sean necesarias; los acarreos internos necesarios horizontales y verticales hasta el lugar de su utilización; las pruebas de calidad necesarias; así como: maquinaria, equipo, herramienta y mano de obra para la ejecución del concepto puestos en el sitio de su utilización; los tiempos en activo, en espera y muertos para dar cumplimiento al proceso constructivo y a las condiciones de uso de vía pública; combustibles y lubricantes, el retiro del material producto de la actividad al banco de tiro en un radio no mayor de 20 km, y todo lo necesario para su correcta ejecución por unidad de obra terminada. | m | 30.11
757 | DGTM2112-PR-01559 | EP 012 | Barandal para esacleras de servicio, , el precio unitario incluye: los equipos, herramienta y mano de obra para realizar el trabajo; los materiales puestos en el sitio de su colocación; el cristal templado, el tubo de acero inoxidable, los herrajes, la barra de acero inoxidable, chapetones roscables, solera de acero inoxidable, el neopreno shore 80, los barrenos en cristal; mermas y desperdicios; trazo y nivelación las veces necesarias; el contratista será el responsable de la protección de los elementos de este concepto hasta la entrega al organismo operador, deberá reponer los elementos dañados las veces que sean necesarias; los acarreos internos necesarios horizontales y verticales hasta el lugar de su utilización; las pruebas de calidad necesarias; así como: maquinaria, equipo, herramienta y mano de obra para la ejecución del concepto puestos en el sitio de su utilización; los tiempos en activo, en espera y muertos para dar cumplimiento al proceso constructivo y a las condiciones de uso de vía pública; combustibles y lubricantes, el retiro del material producto de la actividad al banco de tiro en un radio no mayor de 20 km, y todo lo necesario para su correcta ejecución por unidad de obra terminada. | m | 15.21
| 2.3.3.5 |  | 2.3.3.5 Nivel Vestibulo
| 2.3.3.5.1 |  | 2.3.3.5.1 Pisos
758 | DGTM2112-PR-00737 | EP 031 | Suministro y colocación de placas de granito para pisos de tráfico pesado SHADOW BLACK o G684 de 600mm x 1200mm x 3/4" de espesor, igual a muestra autorizada, acabado pulido brillado (nivel 90 en pulimento) seleccionado y clasificado como Calidad A, rectificado en medidas y espesor de acuerdo a norma Internacional. Tratamiento con químico oleofobo en su cara superior y laterales además el mortero cemento-arena relación 1:4 para la colocación y su mezcla para la aplicación. Debido al volumen el material deberá ser suministrado clasificado y separado en tonalidades dentro de rangos previamente definidos por el proyecto, nivel vestibulo de estaciones subterráneas, el precio unitario incluye: los equipos, herramienta y mano de obra para realizar el trabajo; los materiales puestos en el sitio de su colocación; el adhesivo y su mezcla para su aplicación; mermas y desperdicios, los acarreos internos necesarios, las pruebas de calidad necesarias, trazo y nivelación las veces necesarias; así como: maquinaria, equipo, herramienta y mano de obra para la ejecución del concepto puestos en el sitio de su utilización; los tiempos en activo, en espera y muertos para dar cumplimiento al proceso constructivo y a las condiciones de uso de vía pública; combustibles y lubricantes, el retiro del material producto de la actividad al banco de tiro en un radio no mayor de 20 km, se entiende por similar equivalente aquellos materiales que cumplen como mínimo con las mismas especificaciones técnicas de calidad, duración y garantía, y todo lo necesario para su correcta ejecución por unidad de obra terminada. | m2 | 1041.39
759 | DGTM2112-PR-00738 | EP 031 | Suministro y colocación de placas de granito para pisos de tráfico pesado SHADOW BLACK o G684 de 600mm x 600mm x 3/4" de espesor, igual a muestra autorizada, acabado pulido brillado (nivel 90 en pulimento) seleccionado y clasificado como Calidad A, rectificado en medidas y espesor de acuerdo a norma Internacional. Tratamiento con químico oleofobo en su cara superior y laterales además el mortero cemento-arena relación 1:4 para la colocación y su mezcla para la aplicación. Debido al volumen el material deberá ser suministrado clasificado y separado en tonalidades dentro de rangos previamente definidos por el proyecto, nivel vestibulo en estaciones subterraneas, el precio unitario incluye: los equipos, herramienta y mano de obra para realizar el trabajo; los materiales puestos en el sitio de su colocación; el adhesivo y su mezcla para su aplicación; mermas y desperdicios, los acarreos internos necesarios, las pruebas de calidad necesarias, trazo y nivelación las veces necesarias; así como: maquinaria, equipo, herramienta y mano de obra para la ejecución del concepto puestos en el sitio de su utilización; los tiempos en activo, en espera y muertos para dar cumplimiento al proceso constructivo y a las condiciones de uso de vía pública; combustibles y lubricantes, el retiro del material producto de la actividad al banco de tiro en un radio no mayor de 20 km, se entiende por similar equivalente aquellos materiales que cumplen como mínimo con las mismas especificaciones técnicas de calidad, duración y garantía, y todo lo necesario para su correcta ejecución por unidad de obra terminada. | m2 | 52.51
760 | DGTM2112-PR-00739 | EP 032 | Suministro y colocación de zoclo de placas de granito para pisos de tráfico pesado SHADOW BLACK o G684 de 7 cm de altura 3/4" de espesor, igual a muestra autorizada, acabado pulido brillado (nivel 90 en pulimento) seleccionado y clasificado como Calidad A, rectificado en medidas y espesor de acuerdo a norma Internacional. Tratamiento con químico oleofobo en su cara superior y laterales. Debido al volumen el material deberá ser suministrado clasificado y separado en tonalidades dentro de rangos previamente definidos por el proyecto, nivel vestibulo en estaciones subterráneas, el precio unitario incluye: los equipos, herramienta y mano de obra para realizar el trabajo; los materiales puestos en el sitio de su colocación; el mortero cemento-arena relación 1:4 para la colocación y su mezcla para la aplicación, las pruebas de calidad necesarias y su mezcla para su aplicación; mermas y desperdicios, los acarreos internos necesarios, trazo y nivelación las veces necesarias; así como: maquinaria, equipo, herramienta y mano de obra para la ejecución del concepto puestos en el sitio de su utilización; los tiempos en activo, en espera y muertos para dar cumplimiento al proceso constructivo y a las condiciones de uso de vía pública; combustibles y lubricantes, el retiro del material producto de la actividad al banco de tiro en un radio no mayor de 20 km, se entiende por similar equivalente aquellos materiales que cumplen como mínimo con las mismas especificaciones técnicas de calidad, duración y garantía, y todo lo necesario para su correcta ejecución por unidad de obra terminada. | m | 38.28
761 | DGTM2112-PR-01555 | EP 185 | Losa de nivelacion, el precio unitario incluye: los equipos, herramienta y mano de obra para realizar el trabajo; los materiales puestos en el sitio de su colocación; el adhesivo y su mezcla para su aplicación; mermas y desperdicios, los acarreos internos necesarios, las pruebas de calidad necesarias, trazo y nivelación las veces necesarias; así como: maquinaria, equipo, herramienta y mano de obra para la ejecución del concepto puestos en el sitio de su utilización; los tiempos en activo, en espera y muertos para dar cumplimiento al proceso constructivo y a las condiciones de uso de vía pública; combustibles y lubricantes, el retiro del material producto de la actividad al banco de tiro en un radio no mayor de 20 km, se entiende por similar equivalente aquellos materiales que cumplen como mínimo con las mismas especificaciones técnicas de calidad, duración y garantía, y todo lo necesario para su correcta ejecución por unidad de obra terminada. | m2 | 614.192
762 | DGTM2112-PR-01556 | EP 025 | Resina epoxico, el precio unitario incluye: los equipos, herramienta y mano de obra para realizar el trabajo; los materiales puestos en el sitio de su colocación; el adhesivo y su mezcla para su aplicación; mermas y desperdicios, los acarreos internos necesarios, las pruebas de calidad necesarias, trazo y nivelación las veces necesarias; así como: maquinaria, equipo, herramienta y mano de obra para la ejecución del concepto puestos en el sitio de su utilización; los tiempos en activo, en espera y muertos para dar cumplimiento al proceso constructivo y a las condiciones de uso de vía pública; combustibles y lubricantes, el retiro del material producto de la actividad al banco de tiro en un radio no mayor de 20 km, se entiende por similar equivalente aquellos materiales que cumplen como mínimo con las mismas especificaciones técnicas de calidad, duración y garantía, y todo lo necesario para su correcta ejecución por unidad de obra terminada. | m2 | 322.649
763 | DGTM2112-PR-01561 | EP 033 | Suministro, habilitado y colocación de guía táctil para invidentes “FRANJA PODOTÁCTIL” de concreto polimérico o similar equivalente, de sección 20x20x2.5 cm con altura de relieves de 5 mm, INDICADOR DE ADVERTENCIA con relieve de botones, nivel vestibulo de estaciones subterraneas, el precio unitario incluye: los equipos, herramienta y mano de obra para realizar el trabajo; los materiales puestos en el sitio de su colocación, mermas y desperdicios, trazo y nivelación las veces necesarias, el adhesivo para su colocación recomendado por el proveedor, los acarreos internos necesarios; las pruebas de calidad necesarias; así como; Maquinaria, equipo, herramienta y mano de obra para la ejecución del concepto puestos en el sitio de su utilización; los tiempos en activo, en espera y muertos para dar cumplimiento al proceso constructivo y a las condiciones de uso de vía pública; combustibles y lubricantes, el retiro del material producto de la actividad al banco de tiro en un radio no mayor de 20 km, se entiende por similar equivalente aquellos materiales que cumplen como mínimo con las mismas especificaciones técnicas de calidad, duración y garantía, y todo lo necesario para su correcta ejecución por unidad de obra terminada. | m | 8
764 | DGTM2112-PR-01562 | EP 033 | Suministro, habilitado y colocación de guía táctil para invidentes “FRANJA PODOTÁCTIL” de concreto polimérico o similar equivalente, de sección 20x20x2.5 cm con altura de relieves de 5 mm, INDICADOR DE DIRECCIÓN-AVANCE con relieve de franjas paralelas, nivel vestibulo de estaciones subterraneas, el precio unitario incluye: los equipos, herramienta y mano de obra para realizar el trabajo; los materiales puestos en el sitio de su colocación, mermas y desperdicios, trazo y nivelación las veces necesarias, el adhesivo para su colocación recomendado por el proveedor, los acarreos internos necesarios, las pruebas de calidad necesarias; así como; Maquinaria, equipo, herramienta y mano de obra para la ejecución del concepto puestos en el sitio de su utilización; los tiempos en activo, en espera y muertos para dar cumplimiento al proceso constructivo y a las condiciones de uso de vía pública; combustibles y lubricantes, el retiro del material producto de la actividad al banco de tiro en un radio no mayor de 20 km, se entiende por similar equivalente aquellos materiales que cumplen como mínimo con las mismas especificaciones técnicas de calidad, duración y garantía, y todo lo necesario para su correcta ejecución por unidad de obra terminada. | m | 71.47
| 2.3.3.5.2 |  | 2.3.3.5.2 Muros
765 | DGTM2112-PR-00740 | EP 072 | Construcción y aplicación de aplanado tipo fino de 2 cm. de espesor a base de cemento-arena en proporción 1:5 aplicado en muros de nivel vestibulo de estaciones subterráneas. el precio unitario incluye: los equipos, herramienta y mano de obra para realizar el trabajo; los materiales puestos en el sitio de su colocación, mermas y desperdicios, trazo y nivelación las veces necesarias, los andamios necesarios y plataformas para la realización del trabajo, los acarreos internos necesarios; así como; Maquinaria, equipo, herramienta y mano de obra para la ejecución del concepto puestos en el sitio de su utilización; los tiempos en activo, en espera y muertos para dar cumplimiento al proceso constructivo y a las condiciones de uso de vía pública; combustibles y lubricantes, el retiro del material producto de la actividad al banco de tiro en un radio no mayor de 20 km, y todo lo necesario para su correcta ejecución por unidad de obra terminada. | m2 | 1256.55
766 | DGTM2112-PR-00741 | EP 037 | Suministro y aplicación de pintura de esmalte mate COMEX 100 o similar equivalente, color gris perla 106 acabado mate, a dos manos de pintura con previa aplicación de sellador. En muros de nivel vestibulo de estaciones subterráneas, El precio unitario incluye: los equipos, herramienta y mano de obra para realizar el trabajo; los materiales puestos en el sitio de su aplicación, el sellador previamente aplicado en el muro, mermas y desperdicios, los andamios necesarios y plataformas para la realización del trabajo, los acarreos internos necesarios y las pruebas de calidad necesarias; así como: Maquinaria, equipo, herramienta y mano de obra para la ejecución del concepto puestos en el sitio de su utilización; los tiempos en activo, en espera y muertos para dar cumplimiento al proceso constructivo y a las condiciones de uso de vía pública; combustibles y lubricantes, el retiro del material producto de la actividad al banco de tiro en un radio no mayor de 20 km, se entiende por similar equivalente aquellos materiales que cumplen como mínimo con las mismas especificaciones técnicas de calidad, duración y garantía, y todo lo necesario para su correcta ejecución por unidad de obra terminada. | m2 | 1069.35
767 | DGTM2112-PR-00742 | EP 073 | Construcción de muro divisorio de block hueco 12x20x40 junteado con cemento arena en proporción 1:4 en nivel vestibulo de estaciones subterráneas, el precio unitario incluye: los equipos, herramienta y mano de obra para realizar el trabajo; los materiales puestos en el sitio de su colocación, mermas y desperdicios, trazo y nivelación las veces necesarias, los andamios necesarios y plataformas para la realización del trabajo, los acarreos internos necesarios; así como; Maquinaria, equipo, herramienta y mano de obra para la ejecución del concepto puestos en el sitio de su utilización; los tiempos en activo, en espera y muertos para dar cumplimiento al proceso constructivo y a las condiciones de uso de vía pública; combustibles y lubricantes, el retiro del material producto de la actividad al banco de tiro en un radio no mayor de 20 km, y todo lo necesario para su correcta ejecución por unidad de obra terminada. | m2 | 852.58
768 | DGTM2112-PR-00743 | EP 040 | Suministro y colocación de loseta cerámica marca INTERCERAMIC o similar equivalente, modelo TESSUTO RECTIFICADO color ECRU GRAY, uso comercial tráfico intenso clasificación PEI V, de dimensiones de 59x59 cm, colocada con junta a hueso con adhesivo tipo Crest o similar equivalente. En muros de nivel vestibulo de estaciones subterráneas, El precio unitario incluye: los equipos, herramienta y mano de obra para realizar el trabajo; los materiales puestos en el sitio de su colocación; el adhesivo tipo Crest o similar equivalente y su mezcla para su aplicación; mermas y desperdicios; trazo y nivelación las veces necesarias; los acarreos internos necesarios; las pruebas de calidad necesarias; así como: maquinaria, equipo, herramienta y mano de obra para la ejecución del concepto puestos en el sitio de su utilización; los tiempos en activo, en espera y muertos para dar cumplimiento al proceso constructivo y a las condiciones de uso de vía pública; combustibles y lubricantes, el retiro del material producto de la actividad al banco de tiro en un radio no mayor de 20 km, se entiende por similar equivalente aquellos materiales que cumplen como mínimo con las mismas especificaciones técnicas de calidad, duración y garantía, y todo lo necesario para su correcta ejecución por unidad de obra terminada. | m2 | 32.4
769 | DGTM2112-PR-00744 | EP 234 | Suministro, habilitado y colocación de panel de fibrocemento de 8 mm de espesor ANTIGRAFITI marca FUNDER MAX o similar equivalente, MODELO MAX EXTERIOR F-QUALITAT 0070 COLOR CARBON GREY en piezas de 20x100 cm, a una cara, colocado sobre bastidor de estructura metálica, de acuerdo a despiece indicado en planos, en muros de nivel vestibulo de estaciones subterráneas, el precio unitario incluye: los equipos, herramienta y mano de obra para realizar el trabajo; los materiales puestos en el sitio de su colocación; el fibrocemento, el bastidor de estructura metálica; soldadura, elementos de unión, los elementos de fijación; mermas y desperdicios, los andamios necesarios y plataformas para la realización del trabajo; tornillería, soportes, sujetadores, sistemas de fijación; sellos de goma; juntas; trazo y nivelación las veces necesarias; los acarreos horizontales y verticales necesarios; así como; Maquinaria, equipo, herramienta y mano de obra para la ejecución del concepto puestos en el sitio de su utilización; los tiempos en activo, en espera y muertos para dar cumplimiento al proceso constructivo y a las condiciones de uso de vía pública; combustibles y lubricantes, el retiro del material producto de la actividad al banco de tiro en un radio no mayor de 20 km, se entiende por similar equivalente aquellos materiales que cumplen como mínimo con las mismas especificaciones técnicas de calidad, duración y garantía, y todo lo necesario para su correcta ejecución por unidad de obra terminada. | m2 | 463.89
770 | DGTM2112-PR-00745 | EP 079 | Suministro y colocación de cristal templado 9 mm, marca SAINT GOBAIN o similar equivalente, modelo planilaque evolution color blanco, en muros de nivel vestíbulo de estaciones subterráneas, a la altura indicada en proyecto, colocado con conectores sobre soporte estándar de acero inoxidable y perfiles de acero estructural, de acuerdo a despiece y colocación indicada en planos, en pasarela de acceso, El precio incluye: los elementos de fijación necesarios para su colocación indicados en el proyecto, los equipos, herramienta y mano de obra para realizar el trabajo; los materiales puestos en el sitio de su colocación; mermas y desperdicios, los andamios necesarios y plataformas para la realización del trabajo, los elementos de fijación y soporte, tornillería, soportes, sujetadores, sistemas de fijación, sellos de goma, juntas; trazo y nivelación las veces necesarias; el contratista será el responsable de la protección de los elementos de este concepto hasta la entrega al organismo operador, deberá reponer los elementos dañados las veces que sean necesarias; los acarreos internos necesarios y las pruebas de calidad necesarias; así como: maquinaria, equipo, herramienta y mano de obra para la ejecución del concepto puestos en el sitio de su utilización; los tiempos en activo, en espera y muertos para dar cumplimiento al proceso constructivo y a las condiciones de uso de vía pública; combustibles y lubricantes, el retiro del material producto de la actividad al banco de tiro en un radio no mayor de 20 km, se entiende por similar equivalente aquellos materiales que cumplen como mínimo con las mismas especificaciones técnicas de calidad, duración y garantía, y todo lo necesario para su correcta ejecución por unidad de obra terminada. | m2 | 523.33
| 2.3.3.5.3 |  | 2.3.3.5.3 Plafones
771 | DGTM2112-PR-00746 | EP 055 | Suministro y aplicación de pintura vinílica anti-polvo, aplicada en plafón de nivel vestíbulo de estaciones subterráneas, aplicación a dos manos de pintura previa aplicación de sellador, El precio unitario incluye: los equipos, herramienta y mano de obra para realizar el trabajo; los materiales puestos en el sitio de su aplicación, el sellador previamente aplicado en el plafón, mermas y desperdicios, los andamios necesarios y plataformas para la realización del trabajo, los acarreos internos necesarios y las pruebas de calidad necesarias; así como: Maquinaria, equipo, herramienta y mano de obra para la ejecución del concepto puestos en el sitio de su utilización; los tiempos en activo, en espera y muertos para dar cumplimiento al proceso constructivo y a las condiciones de uso de vía pública; combustibles y lubricantes, el retiro del material producto de la actividad al banco de tiro en un radio no mayor de 20 km, se entiende por similar equivalente aquellos materiales que cumplen como mínimo con las mismas especificaciones técnicas de calidad, duración y garantía, y todo lo necesario para su correcta ejecución por unidad de obra terminada. | m2 | 614.76
772 | DGTM2112-PR-00747 | EP 044 | Suministro, habilitado y colocación de falso plafón de Tablaroca liso WATER RESIST o similar equivalente de 5/8” de espesor, colocado sobre bastidor metálico, suspendido de losa de concreto, a la altura indicada en proyecto. nivel vestíbulo de estaciones subterráneas, El precio unitario incluye: los equipos, herramienta y mano de obra para realizar el trabajo; los materiales puestos en el sitio de su colocación; mermas y desperdicios, los andamios necesarios y plataformas para la realización del trabajo, los elementos de fijación, soporte y bastidor (canal, canaletas, postes, tornillos, cinta de refuerzo marca perfacinta o similar equivalente); trazo y nivelación las veces necesarias; los acarreos internos necesarios y las pruebas de calidad necesarias; así como: maquinaria, equipo, herramienta y mano de obra para la ejecución del concepto puestos en el sitio de su utilización; los tiempos en activo, en espera y muertos para dar cumplimiento al proceso constructivo y a las condiciones de uso de vía pública; combustibles y lubricantes, el retiro del material producto de la actividad al banco de tiro en un radio no mayor de 20 km, y todo lo necesario para su correcta ejecución por unidad de obra terminada. | m2 | 51.93
773 | DGTM2112-PR-00748 | EP 045 | Suministro, habilitado y colocación de plafón de paneles de HPL marca FUNDERMAX o similar equivalente a una cara para interiores de 6 mm. de espesor línea UNI FARBEN, color 0730 gris claro, sujeto a estructura de soporte y suspendido de losa de concreto, a una altura indicada en proyecto, nivel vestibulo de estaciones subterráneas, El precio unitario incluye: los equipos, herramienta y mano de obra para realizar el trabajo; los materiales puestos en el sitio de su colocación; mermas y desperdicios, los andamios necesarios y plataformas para la realización del trabajo, los elementos de fijación, soporte y estructura metálica para su fijación, bastidor, tornillería, soportes, sujetadores, sistemas de fijación, sellos de goma, juntas; trazo y nivelación las veces necesarias; los acarreos internos verticales y horizontales necesarios; las pruebas de calidad necesarias; así como: maquinaria, equipo, herramienta y mano de obra para la ejecución del concepto puestos en el sitio de su utilización; los tiempos en activo, en espera y muertos para dar cumplimiento al proceso constructivo y a las condiciones de uso de vía pública; combustibles y lubricantes, el retiro del material producto de la actividad al banco de tiro en un radio no mayor de 20 km, se entiende por similar equivalente aquellos materiales que cumplen como mínimo con las mismas especificaciones técnicas de calidad, duración y garantía, y todo lo necesario para su correcta ejecución por unidad de obra terminada. | m2 | 1449.36
| 2.3.3.5.4 |  | 2.3.3.5.4 Herreria
774 | DGTM2112-PR-00749 | EP 047 | Suministro habilitado y colocación de barandal a base de cristal templado marca SAINT GOBAIN GLASS modelo planilux claro de 9.5 mm. de espesor con cantos pulidos perimetrales y ocho barrenos rectos de 1 pulgada, con tubo pasamanos de acero inoxidable C-304 de 2 pulgadas de diámetro y herraje para soporte de pasamano en barra de acero inoxidable de 1 ¼ de pulgadas con chapetón roscable a esparrago de 3/8 de pulgada de diámetro y solera de acero inoxidable de ¼ de pulgada de espesor, herraje espaciador para sujeción de cristal y neopreno shore 80 en color blanco para calza de cristal, con la modulación y geometría indicada en proyecto, nivel vestibulo y escaleras hacia nivel intermedio de estaciones subterráneas, el precio unitario incluye: los equipos, herramienta y mano de obra para realizar el trabajo; los materiales puestos en el sitio de su colocación; el cristal templado, el tubo de acero inoxidable, los herrajes, la barra de acero inoxidable, chapetones roscables, solera de acero inoxidable, el neopreno shore 80, los barrenos en cristal; mermas y desperdicios; trazo y nivelación las veces necesarias; el contratista será el responsable de la protección de los elementos de este concepto hasta la entrega al organismo operador, deberá reponer los elementos dañados las veces que sean necesarias; los acarreos internos necesarios horizontales y verticales hasta el lugar de su utilización; las pruebas de calidad necesarias; así como: maquinaria, equipo, herramienta y mano de obra para la ejecución del concepto puestos en el sitio de su utilización; los tiempos en activo, en espera y muertos para dar cumplimiento al proceso constructivo y a las condiciones de uso de vía pública; combustibles y lubricantes, el retiro del material producto de la actividad al banco de tiro en un radio no mayor de 20 km, y todo lo necesario para su correcta ejecución por unidad de obra terminada. | m2 | 856.45
775 | DGTM2112-PR-00751 | N.CTR.CAR.1.02.004/02 | Suministro, y colocación de sistema de anclaje a base de varilla lisa de acero de diámetro de 3/8 ASTM A-706 grado 60 fy=4200 kg/cm2 en fijación de barandal, con una longitud de anclaje de 7 pulgadas con resina HILTI RE-500 o similar equivalente, con cuerda en su extremo para la colocación de tuerca de fijación y elemento a anclar, nivel vestibulo y escaleras hacia nivel intermedio de estaciones subterráneas, el precio unitario incluye: El acero, la resina HILTI o similar equivalente, el barreno, la limpieza del barreno, la tuerca, roldanas; la maquinaria, equipo, herramienta y mano de obra para la colocación de acuerdo a proyecto, los dispositivos necesarios para su colocación, las pruebas de calidad necesarias; así como los tiempos en activo, en espera y muertos para dar cumplimiento al proceso constructivo y las condiciones de uso de vía pública; el retiro del material no utilizable de este concepto al banco de tiro en un radio no mayor de 20 km, se entiende por similar equivalente aquellos materiales que cumplen como mínimo con las mismas especificaciones técnicas de calidad, duración y garantía, y todo lo necesario para su correcta ejecución por unidad de obra terminada. | pza. | 1712
776 | DGTM2112-PR-01557 | EP 012 | Barandal para esacleras de servicio, , el precio unitario incluye: los equipos, herramienta y mano de obra para realizar el trabajo; los materiales puestos en el sitio de su colocación; el cristal templado, el tubo de acero inoxidable, los herrajes, la barra de acero inoxidable, chapetones roscables, solera de acero inoxidable, el neopreno shore 80, los barrenos en cristal; mermas y desperdicios; trazo y nivelación las veces necesarias; el contratista será el responsable de la protección de los elementos de este concepto hasta la entrega al organismo operador, deberá reponer los elementos dañados las veces que sean necesarias; los acarreos internos necesarios horizontales y verticales hasta el lugar de su utilización; las pruebas de calidad necesarias; así como: maquinaria, equipo, herramienta y mano de obra para la ejecución del concepto puestos en el sitio de su utilización; los tiempos en activo, en espera y muertos para dar cumplimiento al proceso constructivo y a las condiciones de uso de vía pública; combustibles y lubricantes, el retiro del material producto de la actividad al banco de tiro en un radio no mayor de 20 km, y todo lo necesario para su correcta ejecución por unidad de obra terminada. | m | 24.7
777 | DGTM2112-PR-01558 | EP 012 | Pasamanos empotrado a muro en esacaleras de servicio, , el precio unitario incluye: los equipos, herramienta y mano de obra para realizar el trabajo; los materiales puestos en el sitio de su colocación; el cristal templado, el tubo de acero inoxidable, los herrajes, la barra de acero inoxidable, chapetones roscables, solera de acero inoxidable, el neopreno shore 80, los barrenos en cristal; mermas y desperdicios; trazo y nivelación las veces necesarias; el contratista será el responsable de la protección de los elementos de este concepto hasta la entrega al organismo operador, deberá reponer los elementos dañados las veces que sean necesarias; los acarreos internos necesarios horizontales y verticales hasta el lugar de su utilización; las pruebas de calidad necesarias; así como: maquinaria, equipo, herramienta y mano de obra para la ejecución del concepto puestos en el sitio de su utilización; los tiempos en activo, en espera y muertos para dar cumplimiento al proceso constructivo y a las condiciones de uso de vía pública; combustibles y lubricantes, el retiro del material producto de la actividad al banco de tiro en un radio no mayor de 20 km, y todo lo necesario para su correcta ejecución por unidad de obra terminada. | m | 30.12
778 | DGTM2112-PR-01559 | EP 012 | Barandal para esacleras de servicio, , el precio unitario incluye: los equipos, herramienta y mano de obra para realizar el trabajo; los materiales puestos en el sitio de su colocación; el cristal templado, el tubo de acero inoxidable, los herrajes, la barra de acero inoxidable, chapetones roscables, solera de acero inoxidable, el neopreno shore 80, los barrenos en cristal; mermas y desperdicios; trazo y nivelación las veces necesarias; el contratista será el responsable de la protección de los elementos de este concepto hasta la entrega al organismo operador, deberá reponer los elementos dañados las veces que sean necesarias; los acarreos internos necesarios horizontales y verticales hasta el lugar de su utilización; las pruebas de calidad necesarias; así como: maquinaria, equipo, herramienta y mano de obra para la ejecución del concepto puestos en el sitio de su utilización; los tiempos en activo, en espera y muertos para dar cumplimiento al proceso constructivo y a las condiciones de uso de vía pública; combustibles y lubricantes, el retiro del material producto de la actividad al banco de tiro en un radio no mayor de 20 km, y todo lo necesario para su correcta ejecución por unidad de obra terminada. | m | 15.66
| 2.3.3.6 |  | 2.3.3.6 Acceso Estaciones Subterráneas
| 2.3.3.6.1 |  | 2.3.3.6.1 Pisos
779 | DGTM2112-PR-00753 | EP 031 | Suministro y colocación de placas de granito para pisos de tráfico pesado SHADOW BLACK o G684 de 600mm x 1200mm x 3/4" de espesor, igual a muestra autorizada, acabado flameado seleccionado y clasificado como Calidad A, rectificado en medidas y espesor de acuerdo a norma Internacional. Tratamiento con químico oleofobo en su cara superior y laterales además el mortero cemento-arena relación 1:4 para la colocación y su mezcla para la aplicación. Debido al volumen el material deberá ser suministrado clasificado y separado en tonalidades dentro de rangos previamente definidos por el proyecto, en zona de acceso a estaciones subterráneas, el precio unitario incluye: los equipos, herramienta y mano de obra para realizar el trabajo; los materiales puestos en el sitio de su colocación; el adhesivo y su mezcla para su aplicación; mermas y desperdicios, los acarreos internos necesarios, las pruebas de calidad necesarias, trazo y nivelación las veces necesarias; así como: maquinaria, equipo, herramienta y mano de obra para la ejecución del concepto puestos en el sitio de su utilización; los tiempos en activo, en espera y muertos para dar cumplimiento al proceso constructivo y a las condiciones de uso de vía pública; combustibles y lubricantes, el retiro del material producto de la actividad al banco de tiro en un radio no mayor de 20 km, se entiende por similar equivalente aquellos materiales que cumplen como mínimo con las mismas especificaciones técnicas de calidad, duración y garantía, y todo lo necesario para su correcta ejecución por unidad de obra terminada. | m2 | 79.78
| 2.3.3.6.2 |  | 2.3.3.6.2 Muros
780 | DGTM2112-PR-00754 | EP 077 | Suministro, habilitado y colocación de fachada a base de cristal claro templado de 12.7 mm de espesor marca SAINT GOBAIN o similar equivalente, fijación y unión por medio de arañas de dos y cuatro brazos de acero inoxidable 316, y rotulas rectas modelo 1203 como elemento de unión, con el despiece, geometrías y altura indicadas en proyecto, en acceso de estaciones subterráneas, El precio unitario incluye: los equipos, herramienta y mano de obra para realizar el trabajo; los materiales puestos en el sitio de su colocación; el cristal templado, arañas de dos y cuatro brazos, rotulas; mermas y desperdicios, los andamios necesarios y plataformas para la realización del trabajo, los elementos de fijación, sujeción, tornillería, soportes, sujetadores, sellos de goma, juntas; trazo y nivelación las veces necesarias; el contratista será el responsable de la protección de los elementos de este concepto hasta la entrega al organismo operador, debiendo reponer los elementos dañados las veces que sean necesarias; los acarreos internos necesarios y las pruebas de calidad necesarias; así como: Maquinaria, equipo, herramienta y mano de obra para la ejecución del concepto puestos en el sitio de su utilización; los tiempos en activo, en espera y muertos para dar cumplimiento al proceso constructivo y a las condiciones de uso de vía pública; combustibles y lubricantes, el retiro del material producto de la actividad al banco de tiro en un radio no mayor de 20 km, se entiende por similar equivalente aquellos materiales que cumplen como mínimo con las mismas especificaciones técnicas de calidad, duración y garantía, y todo lo necesario para su correcta ejecución por unidad de obra terminada. | m2 | 152.24
781 | DGTM2112-PR-00755 | EP 056 | Suministro, habilitado y colocación de placa de acero de ¼ de pulgada de espesor con la geometría indicada en proyecto, con barrenos rectos de ½ y 3/8 de pulgada de diámetro, acabado primario epóxido y acabado final epóxido aplicado en polvo electrostáticamente y polimerizado en horno en color RAL 9011 GRAPHITE mate, en acceso a estaciones subterráneas, el precio unitario incluye: los materiales puestos en el sitio de su utilización; la placa de acero, los equipos, herramienta y mano de obra para su habilitado y forjado de geometría; los equipos herramienta y mano de obra para la ejecución de los barrenos; los equipos herramienta y mano de obra para la aplicación del acabado final; los equipos herramienta y mano de obra para su transportación; los cortes, mermas, desperdicios, descalibres, la soldadura; cartabonos de placa de acero de ¼ de pulgada; los acarreos necesarios verticales y horizontales hasta el lugar de su colocación; las pruebas de calidad necesarias; los andamios necesarios y plataformas para la realización del trabajo; así como: los tiempos en activo, en espera y muertos para dar cumplimiento al proceso constructivo y a las condiciones de uso de vía pública; el retiro del material producto de la actividad al banco de tiro en un radio no mayor de 20 km, y todo lo necesario para su correcta ejecución por unidad de obra terminada. | kg | 7088
782 | DGTM2112-PR-00756 | EP 027 | Suministro, habilitado y colocación de panel de fibrocemento de 8 mm de espesor SWISSPEARL o similar equivalente, a una cara, color reflex black velvet 9221, en muro de acceso a estaciones subterráneas a la altura indicada en proyecto a una cara incluye recubrimiento aislante térmico y acústico, fijación y soporte con perfiles de aluminio, de acuerdo a despiece indicado en planos. El precio unitario incluye: los equipos, herramienta y mano de obra para realizar el trabajo; los materiales puestos en el sitio de su colocación; mermas y desperdicios, los andamios necesarios y plataformas para la realización del trabajo, los elementos de fijación, tornillería, soportes, sujetadores, sistemas de fijación, sellos de goma, juntas y soportes; trazo y nivelación las veces necesarias; los acarreos internos necesarios y las pruebas de calidad necesarias; así como: maquinaria, equipo, herramienta y mano de obra para la ejecución del concepto puestos en el sitio de su utilización; los tiempos en activo, en espera y muertos para dar cumplimiento al proceso constructivo y a las condiciones de uso de vía pública; combustibles y lubricantes, el retiro del material producto de la actividad al banco de tiro en un radio no mayor de 20 km, se entiende por similar equivalente aquellos materiales que cumplen como mínimo con las mismas especificaciones técnicas de calidad, duración y garantía, y todo lo necesario para su correcta ejecución por unidad de obra terminada. | m2 | 141.76
| 2.3.3.6.3 |  | 2.3.3.6.3 Plafones
783 | DGTM2112-PR-00757 | EP 077 | Suministro, habilitado y colocación de plafón a base de cristal claro templado de 12.7 mm de espesor marca SAINT GOBAIN o similar equivalente, fijación y unión por medio de arañas de dos y cuatro brazos de acero inoxidable 316, y rotulas rectas modelo 1203 como elemento de unión, con el despiece, geometrías y altura indicadas en proyecto, en acceso de estaciones subterráneas, El precio unitario incluye: los equipos, herramienta y mano de obra para realizar el trabajo; los materiales puestos en el sitio de su colocación; el cristal templado, arañas de dos y cuatro brazos, rotulas; mermas y desperdicios, los andamios necesarios y plataformas para la realización del trabajo, los elementos de fijación, sujeción, tornillería, soportes, sujetadores, sellos de goma, juntas; trazo y nivelación las veces necesarias; el contratista será el responsable de la protección de los elementos de este concepto hasta la entrega al organismo operador, debiendo reponer los elementos dañados las veces que sean necesarias; los acarreos internos necesarios y las pruebas de calidad necesarias; así como: Maquinaria, equipo, herramienta y mano de obra para la ejecución del concepto puestos en el sitio de su utilización; los tiempos en activo, en espera y muertos para dar cumplimiento al proceso constructivo y a las condiciones de uso de vía pública; combustibles y lubricantes, el retiro del material producto de la actividad al banco de tiro en un radio no mayor de 20 km, se entiende por similar equivalente aquellos materiales que cumplen como mínimo con las mismas especificaciones técnicas de calidad, duración y garantía, y todo lo necesario para su correcta ejecución por unidad de obra terminada. | m2 | 173.38
784 | DGTM2112-PR-00758 | EP 027 | Suministro, habilitado y colocación de panel de fibrocemento de 8 mm de espesor SWISSPEARL o similar equivalente, a una cara, color reflex black velvet 9221, en cubierta de acceso a estaciones subterráneas a la altura indicada en proyecto a una cara incluye recubrimiento aislante térmico y acústico, fijación y soporte con perfiles de aluminio, de acuerdo a despiece indicado en planos. El precio unitario incluye: los equipos, herramienta y mano de obra para realizar el trabajo; los materiales puestos en el sitio de su colocación; mermas y desperdicios, los andamios necesarios y plataformas para la realización del trabajo, los elementos de fijación, tornillería, soportes, sujetadores, sistemas de fijación, sellos de goma, juntas y soportes; trazo y nivelación las veces necesarias; los acarreos internos necesarios y las pruebas de calidad necesarias; así como: maquinaria, equipo, herramienta y mano de obra para la ejecución del concepto puestos en el sitio de su utilización; los tiempos en activo, en espera y muertos para dar cumplimiento al proceso constructivo y a las condiciones de uso de vía pública; combustibles y lubricantes, el retiro del material producto de la actividad al banco de tiro en un radio no mayor de 20 km, se entiende por similar equivalente aquellos materiales que cumplen como mínimo con las mismas especificaciones técnicas de calidad, duración y garantía, y todo lo necesario para su correcta ejecución por unidad de obra terminada. | m2 | 188.94
785 | DGTM2112-PR-00759 | EP 056 | Suministro, habilitado y colocación de placa de acero de ¼ de pulgada de espesor con la geometría indicada en proyecto, con barrenos rectos de ½ y 3/8 de pulgada de diámetro, acabado primario epóxido y acabado final epóxido aplicado en polvo electrostáticamente y polimerizado en horno en color RAL 9011 GRAPHITE mate, en cubierta de acceso a estaciones subterráneas, el precio unitario incluye: los materiales puestos en el sitio de su utilización; la placa de acero, los equipos, herramienta y mano de obra para su habilitado y forjado de geometría; los equipos herramienta y mano de obra para la ejecución de los barrenos; los equipos herramienta y mano de obra para la aplicación del acabado final; los equipos herramienta y mano de obra para su transportación; los cortes, mermas, desperdicios, descalibres, la soldadura; cartabonos de placa de acero de ¼ de pulgada; los acarreos necesarios verticales y horizontales hasta el lugar de su colocación; las pruebas de calidad necesarias; los andamios necesarios y plataformas para la realización del trabajo; así como: los tiempos en activo, en espera y muertos para dar cumplimiento al proceso constructivo y a las condiciones de uso de vía pública; el retiro del material producto de la actividad al banco de tiro en un radio no mayor de 20 km, y todo lo necesario para su correcta ejecución por unidad de obra terminada. | kg | 9447
| 2.3.3.7 |  | 2.3.3.7 Pisos en Escaleras
| 2.3.3.7.1 |  | 2.3.3.7.1 Nivel distribuidor-anden
786 | DGTM2112-PR-00760 | EP 031 | Suministro y colocación de placas de granito en huella de escaleras nivel distribuidor-anden de estaciones subterráneas de tráfico pesado SHADOW BLACK o G684 de sección indicada en proyecto x 3/4" de espesor, igual a muestra autorizada, acabado pulido brillado (nivel 90 en pulimento) seleccionado y clasificado como Calidad A, rectificado en medidas y espesor de acuerdo a norma Internacional. Tratamiento con químico oleofobo en su cara superior y laterales además el mortero cemento-arena relación 1:4 para la colocación y su mezcla para la aplicación. Debido al volumen el material deberá ser suministrado clasificado y separado en tonalidades dentro de rangos previamente definidos por el proyecto, el precio unitario incluye: los equipos, herramienta y mano de obra para realizar el trabajo; los materiales puestos en el sitio de su colocación; el adhesivo y su mezcla para su aplicación; mermas y desperdicios, los acarreos internos necesarios, las pruebas de calidad necesarias, trazo y nivelación las veces necesarias; así como: maquinaria, equipo, herramienta y mano de obra para la ejecución del concepto puestos en el sitio de su utilización; los tiempos en activo, en espera y muertos para dar cumplimiento al proceso constructivo y a las condiciones de uso de vía pública; combustibles y lubricantes, el retiro del material producto de la actividad al banco de tiro en un radio no mayor de 20 km, se entiende por similar equivalente aquellos materiales que cumplen como mínimo con las mismas especificaciones técnicas de calidad, duración y garantía, y todo lo necesario para su correcta ejecución por unidad de obra terminada. | m2 | 84.48
787 | DGTM2112-PR-00761 | EP 031 | Suministro y colocación de placas de granito en peralte de escaleras nivel distribuidor-anden de estaciones subterráneas de tráfico pesado SHADOW BLACK o G684 de sección indicada en proyecto x 3/4" de espesor, igual a muestra autorizada, acabado pulido brillado (nivel 90 en pulimento) seleccionado y clasificado como Calidad A, rectificado en medidas y espesor de acuerdo a norma Internacional. Tratamiento con químico oleofobo en su cara superior y laterales además el mortero cemento-arena relación 1:4 para la colocación y su mezcla para la aplicación. Debido al volumen el material deberá ser suministrado clasificado y separado en tonalidades dentro de rangos previamente definidos por el proyecto, el precio unitario incluye: los equipos, herramienta y mano de obra para realizar el trabajo; los materiales puestos en el sitio de su colocación; el adhesivo y su mezcla para su aplicación; mermas y desperdicios, los acarreos internos necesarios, las pruebas de calidad necesarias, trazo y nivelación las veces necesarias; así como: maquinaria, equipo, herramienta y mano de obra para la ejecución del concepto puestos en el sitio de su utilización; los tiempos en activo, en espera y muertos para dar cumplimiento al proceso constructivo y a las condiciones de uso de vía pública; combustibles y lubricantes, el retiro del material producto de la actividad al banco de tiro en un radio no mayor de 20 km, se entiende por similar equivalente aquellos materiales que cumplen como mínimo con las mismas especificaciones técnicas de calidad, duración y garantía, y todo lo necesario para su correcta ejecución por unidad de obra terminada. | m2 | 41.88
788 | DGTM2112-PR-01555 | EP 185 | Losa de nivelacion, el precio unitario incluye: los equipos, herramienta y mano de obra para realizar el trabajo; los materiales puestos en el sitio de su colocación; el adhesivo y su mezcla para su aplicación; mermas y desperdicios, los acarreos internos necesarios, las pruebas de calidad necesarias, trazo y nivelación las veces necesarias; así como: maquinaria, equipo, herramienta y mano de obra para la ejecución del concepto puestos en el sitio de su utilización; los tiempos en activo, en espera y muertos para dar cumplimiento al proceso constructivo y a las condiciones de uso de vía pública; combustibles y lubricantes, el retiro del material producto de la actividad al banco de tiro en un radio no mayor de 20 km, se entiende por similar equivalente aquellos materiales que cumplen como mínimo con las mismas especificaciones técnicas de calidad, duración y garantía, y todo lo necesario para su correcta ejecución por unidad de obra terminada. | m2 | 24.7
789 | DGTM2112-PR-01556 | EP 025 | Resina epoxico, el precio unitario incluye: los equipos, herramienta y mano de obra para realizar el trabajo; los materiales puestos en el sitio de su colocación; el adhesivo y su mezcla para su aplicación; mermas y desperdicios, los acarreos internos necesarios, las pruebas de calidad necesarias, trazo y nivelación las veces necesarias; así como: maquinaria, equipo, herramienta y mano de obra para la ejecución del concepto puestos en el sitio de su utilización; los tiempos en activo, en espera y muertos para dar cumplimiento al proceso constructivo y a las condiciones de uso de vía pública; combustibles y lubricantes, el retiro del material producto de la actividad al banco de tiro en un radio no mayor de 20 km, se entiende por similar equivalente aquellos materiales que cumplen como mínimo con las mismas especificaciones técnicas de calidad, duración y garantía, y todo lo necesario para su correcta ejecución por unidad de obra terminada. | m2 | 24.7
| 2.3.3.7.2 |  | 2.3.3.7.2 Nivel intermedio-distribuidor
790 | DGTM2112-PR-00762 | EP 031 | Suministro y colocación de placas de granito en huella de escaleras nivel intermedio-distribuidor de estaciones subterráneas de tráfico pesado SHADOW BLACK o G684 de sección indicada en proyecto x 3/4" de espesor, igual a muestra autorizada, acabado pulido brillado (nivel 90 en pulimento) seleccionado y clasificado como Calidad A, rectificado en medidas y espesor de acuerdo a norma Internacional. Tratamiento con químico oleofobo en su cara superior y laterales además el mortero cemento-arena relación 1:4 para la colocación y su mezcla para la aplicación. Debido al volumen el material deberá ser suministrado clasificado y separado en tonalidades dentro de rangos previamente definidos por el proyecto, el precio unitario incluye: los equipos, herramienta y mano de obra para realizar el trabajo; los materiales puestos en el sitio de su colocación; el adhesivo y su mezcla para su aplicación; mermas y desperdicios, los acarreos internos necesarios, las pruebas de calidad necesarias, trazo y nivelación las veces necesarias; así como: maquinaria, equipo, herramienta y mano de obra para la ejecución del concepto puestos en el sitio de su utilización; los tiempos en activo, en espera y muertos para dar cumplimiento al proceso constructivo y a las condiciones de uso de vía pública; combustibles y lubricantes, el retiro del material producto de la actividad al banco de tiro en un radio no mayor de 20 km, se entiende por similar equivalente aquellos materiales que cumplen como mínimo con las mismas especificaciones técnicas de calidad, duración y garantía, y todo lo necesario para su correcta ejecución por unidad de obra terminada. | m2 | 84.48
791 | DGTM2112-PR-00763 | EP 031 | Suministro y colocación de placas de granito en peralte de escaleras nivel intermedio-distribuidor de estaciones subterráneas de tráfico pesado SHADOW BLACK o G684 de sección indicada en proyecto x 3/4" de espesor, igual a muestra autorizada, acabado pulido brillado (nivel 90 en pulimento) seleccionado y clasificado como Calidad A, rectificado en medidas y espesor de acuerdo a norma Internacional. Tratamiento con químico oleofobo en su cara superior y laterales además el mortero cemento-arena relación 1:4 para la colocación y su mezcla para la aplicación. Debido al volumen el material deberá ser suministrado clasificado y separado en tonalidades dentro de rangos previamente definidos por el proyecto, el precio unitario incluye: los equipos, herramienta y mano de obra para realizar el trabajo; los materiales puestos en el sitio de su colocación; el adhesivo y su mezcla para su aplicación; mermas y desperdicios, los acarreos internos necesarios, las pruebas de calidad necesarias, trazo y nivelación las veces necesarias; así como: maquinaria, equipo, herramienta y mano de obra para la ejecución del concepto puestos en el sitio de su utilización; los tiempos en activo, en espera y muertos para dar cumplimiento al proceso constructivo y a las condiciones de uso de vía pública; combustibles y lubricantes, el retiro del material producto de la actividad al banco de tiro en un radio no mayor de 20 km, se entiende por similar equivalente aquellos materiales que cumplen como mínimo con las mismas especificaciones técnicas de calidad, duración y garantía, y todo lo necesario para su correcta ejecución por unidad de obra terminada. | m2 | 43.38
792 | DGTM2112-PR-01555 | EP 185 | Losa de nivelacion, el precio unitario incluye: los equipos, herramienta y mano de obra para realizar el trabajo; los materiales puestos en el sitio de su colocación; el adhesivo y su mezcla para su aplicación; mermas y desperdicios, los acarreos internos necesarios, las pruebas de calidad necesarias, trazo y nivelación las veces necesarias; así como: maquinaria, equipo, herramienta y mano de obra para la ejecución del concepto puestos en el sitio de su utilización; los tiempos en activo, en espera y muertos para dar cumplimiento al proceso constructivo y a las condiciones de uso de vía pública; combustibles y lubricantes, el retiro del material producto de la actividad al banco de tiro en un radio no mayor de 20 km, se entiende por similar equivalente aquellos materiales que cumplen como mínimo con las mismas especificaciones técnicas de calidad, duración y garantía, y todo lo necesario para su correcta ejecución por unidad de obra terminada. | m2 | 23.43
793 | DGTM2112-PR-01556 | EP 025 | Resina epoxico, el precio unitario incluye: los equipos, herramienta y mano de obra para realizar el trabajo; los materiales puestos en el sitio de su colocación; el adhesivo y su mezcla para su aplicación; mermas y desperdicios, los acarreos internos necesarios, las pruebas de calidad necesarias, trazo y nivelación las veces necesarias; así como: maquinaria, equipo, herramienta y mano de obra para la ejecución del concepto puestos en el sitio de su utilización; los tiempos en activo, en espera y muertos para dar cumplimiento al proceso constructivo y a las condiciones de uso de vía pública; combustibles y lubricantes, el retiro del material producto de la actividad al banco de tiro en un radio no mayor de 20 km, se entiende por similar equivalente aquellos materiales que cumplen como mínimo con las mismas especificaciones técnicas de calidad, duración y garantía, y todo lo necesario para su correcta ejecución por unidad de obra terminada. | m2 | 23.43
| 2.3.3.7.3 |  | 2.3.3.7.3 Nivel vestíbulo-intermedio
794 | DGTM2112-PR-00764 | EP 031 | Suministro y colocación de placas de granito en huella de escaleras nivel vestíbulo-intermedio de estaciones subterráneas de tráfico pesado SHADOW BLACK o G684 de sección indicada en proyecto x 3/4" de espesor, igual a muestra autorizada, acabado pulido brillado (nivel 90 en pulimento) seleccionado y clasificado como Calidad A, rectificado en medidas y espesor de acuerdo a norma Internacional. Tratamiento con químico oleofobo en su cara superior y laterales además el mortero cemento-arena relación 1:4 para la colocación y su mezcla para la aplicación. Debido al volumen el material deberá ser suministrado clasificado y separado en tonalidades dentro de rangos previamente definidos por el proyecto, el precio unitario incluye: los equipos, herramienta y mano de obra para realizar el trabajo; los materiales puestos en el sitio de su colocación; el adhesivo y su mezcla para su aplicación; mermas y desperdicios, los acarreos internos necesarios, las pruebas de calidad necesarias, trazo y nivelación las veces necesarias; así como: maquinaria, equipo, herramienta y mano de obra para la ejecución del concepto puestos en el sitio de su utilización; los tiempos en activo, en espera y muertos para dar cumplimiento al proceso constructivo y a las condiciones de uso de vía pública; combustibles y lubricantes, el retiro del material producto de la actividad al banco de tiro en un radio no mayor de 20 km, se entiende por similar equivalente aquellos materiales que cumplen como mínimo con las mismas especificaciones técnicas de calidad, duración y garantía, y todo lo necesario para su correcta ejecución por unidad de obra terminada. | m2 | 87.12
795 | DGTM2112-PR-00765 | EP 031 | Suministro y colocación de placas de granito en peralte de escaleras nivel vestíbulo-intermedio de estaciones subterráneas de tráfico pesado SHADOW BLACK o G684 de sección indicada en proyecto x 3/4" de espesor, igual a muestra autorizada, acabado pulido brillado (nivel 90 en pulimento) seleccionado y clasificado como Calidad A, rectificado en medidas y espesor de acuerdo a norma Internacional. Tratamiento con químico oleofobo en su cara superior y laterales además el mortero cemento-arena relación 1:4 para la colocación y su mezcla para la aplicación. Debido al volumen el material deberá ser suministrado clasificado y separado en tonalidades dentro de rangos previamente definidos por el proyecto, el precio unitario incluye: los equipos, herramienta y mano de obra para realizar el trabajo; los materiales puestos en el sitio de su colocación; el adhesivo y su mezcla para su aplicación; mermas y desperdicios, los acarreos internos necesarios, las pruebas de calidad necesarias, trazo y nivelación las veces necesarias; así como: maquinaria, equipo, herramienta y mano de obra para la ejecución del concepto puestos en el sitio de su utilización; los tiempos en activo, en espera y muertos para dar cumplimiento al proceso constructivo y a las condiciones de uso de vía pública; combustibles y lubricantes, el retiro del material producto de la actividad al banco de tiro en un radio no mayor de 20 km, se entiende por similar equivalente aquellos materiales que cumplen como mínimo con las mismas especificaciones técnicas de calidad, duración y garantía, y todo lo necesario para su correcta ejecución por unidad de obra terminada. | m2 | 43.38
796 | DGTM2112-PR-01555 | EP 185 | Losa de nivelacion, el precio unitario incluye: los equipos, herramienta y mano de obra para realizar el trabajo; los materiales puestos en el sitio de su colocación; el adhesivo y su mezcla para su aplicación; mermas y desperdicios, los acarreos internos necesarios, las pruebas de calidad necesarias, trazo y nivelación las veces necesarias; así como: maquinaria, equipo, herramienta y mano de obra para la ejecución del concepto puestos en el sitio de su utilización; los tiempos en activo, en espera y muertos para dar cumplimiento al proceso constructivo y a las condiciones de uso de vía pública; combustibles y lubricantes, el retiro del material producto de la actividad al banco de tiro en un radio no mayor de 20 km, se entiende por similar equivalente aquellos materiales que cumplen como mínimo con las mismas especificaciones técnicas de calidad, duración y garantía, y todo lo necesario para su correcta ejecución por unidad de obra terminada. | m2 | 23.43
797 | DGTM2112-PR-01556 | EP 025 | Resina epoxico, el precio unitario incluye: los equipos, herramienta y mano de obra para realizar el trabajo; los materiales puestos en el sitio de su colocación; el adhesivo y su mezcla para su aplicación; mermas y desperdicios, los acarreos internos necesarios, las pruebas de calidad necesarias, trazo y nivelación las veces necesarias; así como: maquinaria, equipo, herramienta y mano de obra para la ejecución del concepto puestos en el sitio de su utilización; los tiempos en activo, en espera y muertos para dar cumplimiento al proceso constructivo y a las condiciones de uso de vía pública; combustibles y lubricantes, el retiro del material producto de la actividad al banco de tiro en un radio no mayor de 20 km, se entiende por similar equivalente aquellos materiales que cumplen como mínimo con las mismas especificaciones técnicas de calidad, duración y garantía, y todo lo necesario para su correcta ejecución por unidad de obra terminada. | m2 | 23.43
| 2.3.3.7.4 |  | 2.3.3.7.4 Nivel vestíbulo-calle
798 | DGTM2112-PR-00766 | EP 031 | Suministro y colocación de placas de granito en huellas de escaleras nivel vestíbulo-calle de estaciones subterráneas de tráfico pesado SHADOW BLACK o G684 de sección indicada en proyecto x 3/4" de espesor, igual a muestra autorizada, acabado flameado seleccionado y clasificado como Calidad A, rectificado en medidas y espesor de acuerdo a norma Internacional. Tratamiento con químico oleofobo en su cara superior y laterales además el mortero cemento-arena relación 1:4 para la colocación y su mezcla para la aplicación. Debido al volumen el material deberá ser suministrado clasificado y separado en tonalidades dentro de rangos previamente definidos por el proyecto, el precio unitario incluye: los equipos, herramienta y mano de obra para realizar el trabajo; los materiales puestos en el sitio de su colocación; el adhesivo y su mezcla para su aplicación; mermas y desperdicios, los acarreos internos necesarios, las pruebas de calidad necesarias, trazo y nivelación las veces necesarias; así como: maquinaria, equipo, herramienta y mano de obra para la ejecución del concepto puestos en el sitio de su utilización; los tiempos en activo, en espera y muertos para dar cumplimiento al proceso constructivo y a las condiciones de uso de vía pública; combustibles y lubricantes, el retiro del material producto de la actividad al banco de tiro en un radio no mayor de 20 km, se entiende por similar equivalente aquellos materiales que cumplen como mínimo con las mismas especificaciones técnicas de calidad, duración y garantía, y todo lo necesario para su correcta ejecución por unidad de obra terminada. | m2 | 89.97
799 | DGTM2112-PR-00767 | EP 031 | Suministro y colocación de placas de granito en peralte de escaleras nivel vestíbulo-calle de estaciones subterráneas de tráfico pesado SHADOW BLACK o G684 de sección indicada en proyecto x 3/4" de espesor, igual a muestra autorizada, acabado flameado seleccionado y clasificado como Calidad A, rectificado en medidas y espesor de acuerdo a norma Internacional. Tratamiento con químico oleofobo en su cara superior y laterales además el mortero cemento-arena relación 1:4 para la colocación y su mezcla para la aplicación. Debido al volumen el material deberá ser suministrado clasificado y separado en tonalidades dentro de rangos previamente definidos por el proyecto, el precio unitario incluye: los equipos, herramienta y mano de obra para realizar el trabajo; los materiales puestos en el sitio de su colocación; el adhesivo y su mezcla para su aplicación; mermas y desperdicios, los acarreos internos necesarios, las pruebas de calidad necesarias, trazo y nivelación las veces necesarias; así como: maquinaria, equipo, herramienta y mano de obra para la ejecución del concepto puestos en el sitio de su utilización; los tiempos en activo, en espera y muertos para dar cumplimiento al proceso constructivo y a las condiciones de uso de vía pública; combustibles y lubricantes, el retiro del material producto de la actividad al banco de tiro en un radio no mayor de 20 km, se entiende por similar equivalente aquellos materiales que cumplen como mínimo con las mismas especificaciones técnicas de calidad, duración y garantía, y todo lo necesario para su correcta ejecución por unidad de obra terminada. | m2 | 42.93
800 | DGTM2112-PR-01559 | EP 012 | Barandal para esacleras de servicio, , el precio unitario incluye: los equipos, herramienta y mano de obra para realizar el trabajo; los materiales puestos en el sitio de su colocación; el cristal templado, el tubo de acero inoxidable, los herrajes, la barra de acero inoxidable, chapetones roscables, solera de acero inoxidable, el neopreno shore 80, los barrenos en cristal; mermas y desperdicios; trazo y nivelación las veces necesarias; el contratista será el responsable de la protección de los elementos de este concepto hasta la entrega al organismo operador, deberá reponer los elementos dañados las veces que sean necesarias; los acarreos internos necesarios horizontales y verticales hasta el lugar de su utilización; las pruebas de calidad necesarias; así como: maquinaria, equipo, herramienta y mano de obra para la ejecución del concepto puestos en el sitio de su utilización; los tiempos en activo, en espera y muertos para dar cumplimiento al proceso constructivo y a las condiciones de uso de vía pública; combustibles y lubricantes, el retiro del material producto de la actividad al banco de tiro en un radio no mayor de 20 km, y todo lo necesario para su correcta ejecución por unidad de obra terminada. | m | 81.26
| 2.3.4 |  | 2.3.4 Instalaciones Electromecanicas
| 2.3.4.1 |  | 2.3.4.1 Instalaciones de drenaje pluvial en estaciones, tunel y viaducto
| 2.3.4.1.1 |  | 2.3.4.1.1 Drenaje pluvial en estaciones
801 | DGTM2112-PR-01080 | EP 081 | Suministro, fabricación Registro de 0.40x0.60xVariable m. de muros de tabique rojo recocido de acuerdo a planos ejecutivos, con marco y contramarco a base de ángulo asentado con mezcla cemento arena 1:3, con aplanado pulido en el interior, con tapa de 2 cm. de espesor de concreto de F'c=150 kg/cm2, con marco y contramarco comercial, piso de 8 cm. de espesor de concreto de F'c=150 kg/cm2, incluye: materiales, acarreos, excavación, mano de obra, equipo y herramienta. | PZA | 5
802 | DGTM2112-PR-01081 | EP 235 | Suministro e instalación de equipo de bombeo, sumergible, para extracción de aguas pluviales con capacidad de 10 hp .Incluye: instalación de bombas, tablero eléctrico, accesorios, materiales diversos, tuberia de fierro galvanizado cedula 40, de diferentes diámetros, soporteria, electroniveles para el arranque y paro de las bombas, mano de obra, soldadura 6010 y 7018, acarreos, herramientas, materiales menores y todo lo necesario para su correcta instalación, pruebas con carga, sin carga. | PZA | 2
803 | DGTM2112-PR-01082 | EP 132 | Suministro e instalación bajante de aguas pluviales a base de tuberia de Fo.Fo. De diametros entre 4" y 6", Diferentes medidas de acuerdo a planos ejecutivos, Incluye: instalación, abrazaderas, Codos , yees, tees, accesorios diverso, soporteria, mano de obra, torquimetro, acarreos, herramientas, materiales menores y todo lo necesario para su correcta instalación. | m | 4
| 2.3.4.2 |  | 2.3.4.2 Instalaciones hidráulicas en estaciones subterráneas y elevadas
| 2.3.4.2.1 |  | 2.3.4.2.1 Equipos y materiales hidráulicos
804 | DGTM2112-PR-01085 | EP 084 | Salida hidraulica para w.c. con fluxometro,a base de tuberia de cobre de 32mm, parte proporcional de accesorios, válvulas, conectores, coples, tapones capa, fluxómetro para WC mca helvex o similar, pruebas, puesta en marcha incluye: materiales, instalación, mano de obra, pruebas, equipo y herramienta, limpieza del área de trabajo, elevaciones, cortes, retiros, y de acuerdo a proyecto ejecutivo. | SALIDA | 2
805 | DGTM2112-PR-01086 | EP 085 | Salida hidraulica para lavabo, con desarrollo de tubería de cobre hasta el ramal principal, tuberia de cobre desde 13 mmm de diámetro hasta 3/4" promedio, con llave Ahorradora de agua modelo TV-105, MCA. helvex, similar o equivalente, el precio unitario incluye: materiales, accesorios, valvula angular, tubería coflex, llave ahorradora de agua, instalación, mano de obra, pruebas, equipo y herramienta,limpieza del area de trabajo y todo lo necesario para su correcta ejecución. | SALIDA | 2
806 | DGTM2112-PR-01087 | EP 086 | Salida hidraulica para tarja con tuberia de cobre de 13 mm, manguera colflex y tubo. el precio unitario incluye: materiales, accesorios, valvula angular, tubería coflex, llave ahorradora de agua, instalación, mano de obra, pruebas, equipo y herramienta,limpieza del area de trabajo y todo lo necesario para su correcta ejecución. | SALIDA | 2
807 | DGTM2112-PR-01088 | EP 087 | Línea hidráulica de succión con tuberia de cobre tipo M, pichancha, conectores, accesorios mano de obra, instalación y pruebas.el precio unitario incluye: materiales, accesorios, valvula angular, tubería coflex, llave ahorradora de agua, instalación, mano de obra, pruebas, equipo y herramienta,limpieza del area de trabajo y todo lo necesario para su correcta ejecución. | PZA | 1
808 | DGTM2112-PR-01089 | EP 088 | Línea de descarga desde el equipo hidroneumático hasta la zona de baños, incluye: conectores, reducciónes, tees, válvulas, codos de 90°, tuerca unión, tuberia. materiales, accesorios, valvula angular, tubería coflex, instalación, mano de obra, pruebas, equipo y herramienta,limpieza del area de trabajo y todo lo necesario para su correcta ejecución, soportes. NOTA: metros necesarios de tuberia, mano de obra, instalación y pruebas | PZA | 2
809 | DGTM2112-PR-01090 | EP 090 | "Dos Motobombas verticales multipasos marca PICSA mod.PEVMU10-16 de 16 etapas con succión y descarga en línea de 2"""", con sello mecánico, acoplada directamente a motor eléctrico ODP de 15 HP a 3500 RPM para operar con corriente alterna de 60 ciclos, 3 fases, 230-460 volts. Incluye: mano de obra, equipo, herramientas, elevaciones, trazo, nivelación, elementos de fijación, limpieza, pruebas, puesta en servicio y todo lo necesario para su correcta ejecución. """ | JGO | 1
810 | DGTM2112-PR-01091 | EP 091 | "Tablero de fuerza y control de velocidad variable marca PICSA ISO 9001:2000 mod. TVV2B-415, para controlar y proteger 2 bombas, compuesto por lo siguiente: 2 Variadores de frecuencia para motor de 15 HP en 460 volts, 1 Transductor de Presión de 0-150 PSI con salida de 4 a 20 mA Cuenta con 2 entradas analógicas de 4 a 20 mA para sensores de: presión o presión diferencial, Puerto de comunicación con protocolo Modbus-RTU esclavo, RS232 ó RS485 a solicitud. El tablero TVV tiene dos modos básicos de operación, los cuales son: MODO FUERA. MODO AUTOMÁTICO. Sección de potencia compuesto por: Interruptor magnético de alta capacidad interruptiva, Todo contenido en un gabinete NEMA 2. Incluye: mano de obra, equipo, herramientas, elevaciones, trazo, nivelación, elementos de fijación, limpieza, pruebas, puesta en servicio y todo lo necesario para su correcta ejecución. """ | PZA | 1
811 | DGTM2112-PR-01092 | EP 092 | suministro y colocación de tanque de presurización para hidroneumático,Tanque precargado marca AMTROL mod. WX-447C de 0.60 mts (24") de diámetro por 1.14 m. de altura para una presión máxima de 21.0 kg/cm2 y capacidad nominal de 200 litros. El precio unitario, incluye: mano de obra, equipo, herramienta, elevaciones, almacenaje, instalación, pruebas, elementos de fijación, puesta en marcha, manuales, capacitación y todo lo necesario para su correcta ejecución. | PZA | 1
812 | DGTM2112-PR-01093 | EP 089 | manómetro de glicerina con rango de 0-300 PSI, con carátula de 2 1/2 in de diámetro y conexión de 1/4 NPT roscada. El precio unitario, incluye: mano de obra, equipo, herramienta, instalación, pruebas, conexiones, elevaciones, almacenaje y todo lo necesario para su correcta ejecución. | PZA | 2
| 2.3.4.3 |  | 2.3.4.3 Instalaciones sanitarias en estaciones subterráneas y elevadas
| 2.3.4.3.1 |  | 2.3.4.3.1 Equipos y materiales del sistema sanitario
813 | DGTM2112-PR-01097 | EP 093 | Salida sanitaria para WC, incluye el desarroollo de la tubería desde la descarga del WC hasta el ramal principal con tubería de fierro fundido de 100 mm de diámetro, incluye: cortes, retiros, elementos de fijación, coples, abrazaderas, trazo, nivelación, pruebas de hermeticidad, limpieza del área de trabajo y todo lo necesario para su correcta ejecución | SALIDA | 3
814 | DGTM2112-PR-01098 | EP 094 | Salida sanitaria para lavabo, a base tubería de fierro fundido de hasta 50 mm de diámetro y PVC para ventila, hasta el ramal principal, El precio unitario incluye: mano de obra, accesorios, coples, abrazaderas, empaques de neopreno, materiales, instalación, pruebas, equipo y herramienta, limpieza del área de trabajo, cortes, retiros, pruebas de hermeticidad, elevaciones y todo lo necesario para su correcta ejecución, todo de acuerdo al proyecto ejecutivo. | SALIDA | 2
815 | DGTM2112-PR-01099 | EP 095 | Salida sanitaria para tarja con tuberia de Fierro fundido con diámetro hasta 38 mm, desague con tuberia FoFo, desarrollo hasta el ramal principal . incluye: materiales, mano de obra, equipo y herramienta, accesorios, coples, cortes, empaques de neopreno, juntas, abrazaderas, limpieza del area de trabajo y todo lo necesario para su correcta ejecución. | SALIDA | 2
816 | DGTM2112-PR-01100 | EP 236 | Suminsitro, colocación, pruebas y puesta en marcha de Juego de Dos motobombas sumergibles trituradora, mca hidromatic modelo HPGHH750 M4-2 con un diámetro de descarga horizontal de 51 mm, (2" NPT), acoplada directamente a un motor sumergido en aceite de 7.5 HP, a 3500 rpm para trabajar con corriente alterna 60 hertz, 3 fase, 460/220 VCA, para cárcamo de aguas negras, se incluirá el tablero de control automático modelo TBDAN-47C, para controlar y proteger dos bombas, conteniendo dos guardamotores con protección contra corto circuito y sobrecarga, un control electrónico CBDAN que alterna y sumultanea las bombas, protección por bajo nivel de cárcamo, en gabinete NEMA 1, 2 selectores de operación manual, fuera y automático, pera de nivel sin clavija trifásica, el precio Incluye: tablero de control, conexiones, puesta en marcha, pruebas, limpieza del área de trabajo, accesorios, fijaciones, cortes, retiros, tablero de control, conexiones, mano de obra, equipo, herramienta, limpieza del área de trabajo, elevaciones, acarreos dentro y fuera de la obra, elementos de sujeción, puesta en marcha, maniobras, almacenaje y todo lo necesario para su correcta ejecución. | JGO | 1
817 | DGTM2112-PR-01101 | EP 237 | Linea de descarga de drenaje de aguas negras hacia la red municipal de aguas negras a base de tubo metálico de fierro fundido tipo FoFo de diferentes diámetros, de 4", se incluyen, codos, tees, yees, coples, materiales diversos. El precio incluye: mano de obra, limpieza, conexiones, accesorios, pruebas de acuerdo a normativa y según proyecto ejecutivo, cortes, retiros, | PZA | 1
818 | DGTM2112-PR-01102 | EP 238 | bajante para aguas negras a base de tubería de fierro fundido (FoFo) hasta un diámetro de 4". El precio unitario incluye: mano de obra, cortes, retiros, herramientas, almacenaje, acarreos dentro y fuera de la obra, elevaciones, elementos de fijación, pruebas de hermeticidad de acuerdo a la normativa aplicable, elementos diversos y todo lo necesario para su correcta ejecución | PZA | 1
819 | DGTM2112-PR-01103 | EP 096 | suministro, instalación, conexiones de Salida para coladera de piso marca Helvex o similar, fabricado a base de fierro fundido en modelo CH-24, con descarga 38 mm y con un desarrollo de tubería de fierro fundido de 50 mm hasta el ramal principal. El precio incluye: mano de obra, equipos, cortes, herramientas, elevaciones, acarreos dentro y fuera de la obra, limpieza del área de trabajo y todo lo necesario para su correcta ejecución. | SALIDA | 4
| 2.3.4.4 |  | 2.3.4.4 Instalaciones de ventilación en estaciones subterráneas y elevadas
| 2.3.4.4.1 |  | 2.3.4.4.1 Equipos y materiales del sistema de ventilación
820 | DGTM2112-PR-01107 | EP 239 | Suministro e instalación de unidad de ventilacion de aire con capacidad de 25000- 50,000 cfm para vencen una presion estatica de 1.8 in de ca, con ventilador centrifugo y motor con capacidad de 15-40 hp a 1725 rpm para operar a 220/3/60 incluye filtros planos lavables y damper a la entrada de la unidad. El P.U. incluye: Soportes antivibratatorios, cuellos flexibles, material de fijación, materiales de desperdicios, mano de obra, equipos, herramientas, maniobras, grúas, acarreos dentro y fuera de la obra, almacenamiento, limpieza y retiro de material fuera de la obra, pruebas, puesta en marcha y todo lo necesario para su correcto funcionamiento, ademas incluye todas las canalizaciones necesarias, programación e interconexión de controles necesarios indicados en el proyecto. | pza. | 4
821 | DGTM2112-PR-01108 | EP 240 | Suministro e instalación de extractor centrifugo de aire con capacidad desde 25,000- 50,000 cfm, presion estatica de 1.8 in de ca, motor con capacidad de 30-50 hps a 1725 rpm para operar a 220/3/60 incluye filtros planos lavables y damper proporcional a la entrada de la unidad. El P.U. incluye: Soportes antivibratatorios, cuellos flexibles, material de fijación, materiales de desperdicios, mano de obra, equipos, herramientas, maniobras, grúas, acarreos dentro y fuera de la obra, almacenamiento, limpieza y retiro de material fuera de la obra, pruebas, puesta en marcha y todo lo necesario para su correcto funcionamiento, ademas incluye todas las canalizaciones necesarias, programación e interconexión de controles necesarios indicados en el proyecto. | pza. | 4
822 | DGTM2112-PR-01109 | EP 138 | Suministro e instalacion de ductos de lámina galvanizada de calibres 20, 22, 24 y 26 de dimension hasta de 54" El P.U. incluye: Soportes ,refuerzos, material de fijación, materiales, desperdicios, mano de obra, herramienta, almacenamiento, limpieza y retiro de materal fuera de la obra, pruebas, puesta en marcha y todo lo necesario para su correcto funcionamiento. | kg | 13500
823 | DGTM2112-PR-01110 | EP 099 | Suministro e instalación de rejillas de inyeccion doble deflexion de aluminio de dimesiones indicadas en planos El P.U. incluye: material de fijación, materiales, desperdicios, mano de obra, herramienta, almacenamiento, limpieza y retiro de materal fuera de la obra, pruebas, puesta en marcha y todo lo necesario para su correcto funcionamiento. | pza. | 76
824 | DGTM2112-PR-01111 | EP 100 | Suministro e instalación de rejillas de retorno con control de volumen y filtro dimensiones indicadas en plano El P.U. incluye: material de fijación, materiales, desperdicios, mano de obra, herramienta, almacenamiento, limpieza y retiro de materal fuera de la obra, pruebas, puesta en marcha y todo lo necesario para su correcto funcionamiento. | pza. | 84
825 | DGTM2112-PR-01551 | EP 271 | Suministro e instalación de ventilador con capacidad de 10,006 cfm para vencen una presion estatica de 1 in de ca, con ventilador centrifugo y motor con capacidad de 5 hp a 1275 rpm para operar a 220/3/60 . El P.U. incluye: Soportes antivibratatorios, cuellos flexibles, material de fijación, materiales de desperdicios, mano de obra, equipos, herramientas, maniobras, grúas, acarreos dentro y fuera de la obra, almacenamiento, limpieza y retiro de material fuera de la obra, pruebas, puesta en marcha y todo lo necesario para su correcto funcionamiento, ademas incluye todas las canalizaciones necesarias, programación e interconexión de controles necesarios indicados en el proyecto. También se incluye la red de ductos correspondiente desde la boca de salida del ventilador hasta la descarga en escalera así como el ducto de toma de aire desde el exterior, sus accesorios y elementos de soportación, rejillas de impulsión de aire y resto de elementos de control y actuación y en general todo lo necesario para el correcto funcionamiento del sistema de presurización (tales como compuertas de sobrepresión, tomas de aire exterior, etc.). | PZA | 2
| 2.3.4.5 |  | 2.3.4.5 Puerta de Estacion
| 2.3.4.5.1 |  | 2.3.4.5.1 Equipos y materiales del sistema de ventilación
826 | DGTM2112-PR-01112 | EP 101 | Suministro , instalación de cerradura tipo electroiman y contacto magnetico de superficie, para puerta de estacion. El electroiman con alimentacion 12/24VDC, 500mA. Contacto Magnetico de superficie normalmente cerrado, carcaza de aluminio y alta potencia magnetica. Normalmen operados mediante un esuqema arquitectonico de control remoto que estara integrado al mando y control de estaciones (TES) y al control de accesos de area restringidas (ACC), los cuales podran ser monitoreados desde el Centro de Control y desde el Puesto del Jefe de Estacion. Asi mismo debera de poder operarse de manera local. El P.U. incluye: material de fijación, materiales de desperdicios, mano de obra, equipos, herramientas, maniobras, acarreos dentro y fuera de la obra, almacenamiento, limpieza y retiro de material fuera de la obra, pruebas, puesta en marcha y todo lo necesario para su correcto funcionamiento, ademas incluye todas las canalizaciones necesarias, programación e interconexión de controles necesarios indicados en el proyecto. | pza. | 3
| 2.3.4.6 |  | 2.3.4.6 Protección contra incendio en estaciones subterráneas y elevadas
| 2.3.4.6.1 |  | 2.3.4.6.1 Protección contra incendio materiales y equipos
827 | DGTM2112-PR-01113 | EP 102 | "Bomba centrifuga vertical tipo turbina modelo 10 FEM de 5 etapas, para servicio contra incendio marca AURORA PUMP o similar, para manejar 250 galones por minuto y una carga dinámica total de 100 PSI construida de acuerdo con las normas de NFPA-20 y aprobada por U.L. y F.M. compuesta por: * Cabezal de descarga tamaño SDC 16½ x 6"""", fabricado en una pieza en fierro fundido ASTM 48. * Columna de descarga de lubricación por agua tamaño 6 """" x 1"""", fabricada en placa de acero A53, flecha de transmisión en acero AISI 1045 y coples en acero inoxidable tipo 304. * Cuerpo de tazones modelo 10 FEM de 5 etapas, fabricado en fierro fundido A48, e impulsores en bronce B584-AL836. * Colador tipo canasta en latón. * Motor elécrito vertical, abierto a prueba de goteo, tipo inducción jaula de ardilla de flecha hueca de 30 HP a 1770 RPM, para trabajar con corriete alterna de 60 ciclos, 3 fases, 460 volts con aislamiento clase F y factor de servicio 1.15. * La bomba cuenta con un panel de control marca TORNATECH modelo GPA para un arranque en TENSION PLENA para trabajar con corriente alterna de 60 /3/460 volts, fabricado de acuerdo con lo indicado por NFPA-20 y listado y aprobado por U.L. / F.M. con circuito de interrupción y desconexión, arrancador, estación de botones de operación manual y un transductor de presión de 0 - 300 PSI, todo está contenido en gabinete NEMA 2. * Accesorios que se incluyen : Válvula automática eliminadora de aire Manómetro para descarga Reporte de prueba hidrostática no atestiguada Reporte de prueba de comportamiento, no atestiguada.""" | PZA | 1
828 | DGTM2112-PR-01114 | EP 103 | "Bomba centrifuga vetical tipo turbina, modelo 10 FEM de 5 etapas, para servico contra incendio marca AURORA PUMP o similar, para manejar 250 galones por minuto y una carga dinámico total de 100 PSI construida de acuerdo con las normas de NFPA-20 y aprobado por U.L. F.M. compuesta por: * Cabezal de descarga tamaño SDC 16½ x 6 fabricado en una pieza en fierra fundido ASTM 48. * Cabezal en ángulo recto RANDOLPH mod G40 rel. 6:5. * Columna de descarga de lubricación por agua tamaño 6"""" x 1"""" fabricada en placa de acero A53, flecha de transmisión en acero AISI 1045 y manguitos en acero inoxidable tipo 304. * Cuerpo de tazones modelo 10 FEM de 5 etapas, fabricado en fierro fundido A48, e impulsores en bronce B584-AL836. * Colador tipo canasta en latón. * Motor de combustión interna a diesel marca CLARKE modelo JU4H-UF10 de 51 HP a 2100 RPM a.n.m., incluye doble banco de baterías, base y juego de cables, intercambiador de calor, tubería de by-pass. * La bomba cuenta con un panel de control autosoportado marca TORNATECH modelo GPD o similar, especificamente etiquetado para servicio Coontra Incendio, con doble cargador de baterias, alarma para falla de arranque, baja presión de aceite, alta temperatura de agua, y paro por sobre velocidad. El tablero de control esta provisto de arranque manual y automático, paro manual con transductor de presión de 0 - 300 PSI, estación de botones, gabinete con cerradura NMEA 2. ACCESORIOS DEL SISTEMA: Válvula de Alivio Principal. Tamaño de la Valvula de Alivio Principal: 3"""" x 3"""" Cono Cerrado. Tamaño del Cono Cerrado: 3"""" x 5"""". Medidor de Flujo. Marca: Global Vision-Venturi o similar. Tipo de Montaje: Ranurado Tamaño en plg: 4"""". Flujo GPM: 250. Mofle tipo: Commercial. Fuel Tank: Accesorios de Ventilacion: NFPA 20 & UL142. Tanque de Pared Sencilla. Capacidad del Tanque Galones (Total): 119. Capacidad del Tanque Galones (Usuable): 105 """ | PZA | 1
829 | DGTM2112-PR-01115 | EP 104 | "Bomba centrifuga vertical sumergible multipasos, marca AURORA PUMP o similar. pasos modelo L7P4CHL, con motor electrico sumergible de 1/2HP a 3500 RPM para operar con corriente alterna de 60 ciclos, 3 fases, 460 volts. Tablero de control marca TORNATECH mod. JP, conteniendo: * Interruptor tipo fusible para desconexión, protección por sobrecarga del motor * Interruptor de presión con punto de ajuste dual con rango de 15 a 260 PSI. * Selector de operación de tres posiciones M/F/A * Gabinete NEMA 2. """ | PZA | 1
830 | DGTM2112-PR-01116 | EP 105 | Tuberías de la Sala de Bombas. Tubería de acero soldable cedula 40, tuberia de acero negro cedula 10 ranurado, tuberia de cobre de 1/2" de cobre tipo "M". Accesorios, juntas ranuradas, soportación, tornillería, soldadura, pintura y mano de obra. Incluida la Valvulería-Accesorios indicados en Proyecto. NOTA: Algunas válvulas se supervisarán por el Sistema de Vigilancia y Control. El cableado, el canalizado y su implemantación también está incluido. Las válvulas de un diámetro mayor a 2" serán UL/FM. NOTA: Los diámetros de las tuberías, reducción excéntrica, etc. se realizarán según planos. Material de la tubería: acero negro cedula 10 bajo norma ASTM-A-135. y acero negro soldable cedula 40 | PZA | 1
831 | DGTM2112-PR-01117 | EP 106 | Colector de Pruebas, Suministro y montaje de: Válvula de mariposa con final de carrera de 6". Puntos de drenaje de 1". Válvulas de bola de Ø 1 ". Para el punto de drenaje. Caudalímetro FM Approved. | SALIDA | 1
832 | DGTM2112-PR-01118 | EP 107 | Supervisión de señales. Esta partida engloba todas las señales a recoger del grupo de bombeo, del depósito (sonda de nivel), de los finales de carrera de las válvula, temperatura y acceso a la sala de bombas. Incluye cableado y canalización desde los equipos al sistema PLC asociado al Sistema de Vigilancia y Control y a los cuadros eléctricos de las bombas. Incluye el cableado y el canalizado, el cual se realizará en tubo conduit galvanizado pared gruesa y tubo metálico flexible liquatite., mano de obra, equipo, herramienta, cortes, retiros, elevaciones, andamios, elementos de fijación, alambre guía, limpieza del area de trabajo y todo lo necesario para su correcta ejecución. | SALIDA | 1
833 | DGTM2112-PR-01119 | EP 108 | Sistema de Rociadores para la Sala de Bombas, formado por :Rociadores de Ø 1/2", K=80, 79 º C, tipo montante en bronce Válvula de Corte de Ø 2". Interruptor de Flujo, Válvula de Vaciado, Conjunto de Test Drain para rociadores K-80, con manómetro y válvula de alivio de presión de 1/2". P.A. Tubería de acero negro por soldadura. Incluye accesorios, soportes, soldadura 6010 y 7018, pintura y mano de obra | PZA | 1
834 | DGTM2112-PR-01120 | EP 109 | Sistema de Rociadores para la escaleras electricas, formado por :Rociadores de Ø 1/2", K=80, 79 º C, tipo montante en bronce Válvula de Corte de Ø 2". Tubería de acero negro por soldadura. Incluye accesorios, soportes, soldadura 6010 y 7018, pintura y mano de obra | PZA | 16
835 | DGTM2112-PR-01121 | EP 110 | Toma siamesa para bomberos. Toma siamesa con 2 tomas de 2 1/2" y alimentación en 4". Incluye válvula antiretorno de 4". Según planos de proyecto. | SALIDA | 2
836 | DGTM2112-PR-01122 | EP 111 | Partida salida de tubo de escape bomba diesel. Incluye material necesario, soportación, la tubería necesaria para sacar el venteo del mismo fuera de la sala de bombas, silenciador y la obra civil asociada y accesorios. | SALIDA | 1
837 | DGTM2112-PR-01123 | EP 112 | Gabinete para contraincendios de 70 X90 X 17 cm. Incluye manguera contraincendios de 30 mts de long y un chorro de agua de 5 mts, del hidrante y sera 100% sintética con las caracteristicas de acuerdo a planos, dispositivo especial para facilitar su uso, chiflon de 3 pasos, válvula angular de globo y llave universal, manometro, letrero de señalización de Hidrante, mano de obra, pruebas y todo lo necesario para su instalación y operación correcta. | PZA | 3
| 2.3.4.7 |  | 2.3.4.7 Sistema de Alumbrado, Fuerza y Distribución Baja Tensión en estaciones y tramos interestaciones
| 2.3.4.7.1 |  | 2.3.4.7.1 Tableros secundarios de distribución BT
838 | DGTM2112-PR-01124 | EP 113 | Suministro, instalación, configuración, comprobación y puesta en marcha del conjunto de 3 tableros de distribución para la alimentación de los circuitos de alumbrado y el tablero de control inteligente de alumbrado (con el sistema de control del alumbrado de zonas públicas), totalmente equipados para el correcto funcionamiento de la instalación. Incluye los soportes correspondientes, latiguillos de conexión UTP Cat6e, cable de alimentación y parte proporcional de tubo metálico y elementos auxiliares. Según especificaciones técnicas | PZA | 1
839 | DGTM2112-PR-01125 | EP 114 | Suministro, instalación, configuración, comprobación y puesta en marcha del conjunto de 3 tableros de distribución para la alimentación de los circuitos de contactos, totalmente equipados para el correcto funcionamiento de la instalación. Incluye los soportes correspondientes, latiguillos de conexión UTP Cat6e, cable de alimentación y parte proporcional de tubo metálico y elementos auxiliares. Según especificaciones técnicas | PZA | 1
840 | DGTM2112-PR-01126 | EP 115 | Suministro, instalación, configuración, comprobación y puesta en marcha del conjunto de tableros de fuerza para la alimentación de los circuitos de fuerza, totalmente equipados para el correcto funcionamiento de la instalación. Incluye los soportes correspondientes, latiguillos de conexión, cable de alimentación y parte proporcional de tubo metálico y elementos auxiliares. Según especificaciones técnicas | PZA | 1
841 | DGTM2112-PR-01127 | EP 116 | Suministro, instalación, configuración, comprobación y puesta en marcha del conjunto de protecciones para los circuitos de fuerza de la estación. Formado por interruptor temomagnetico, caja, cable de alimentación y parte proporcional de tubo metálico y elementos auxiliares de instalación. Según especificaciones técnicas | PZA | 1
842 | DGTM2112-PR-01128 | EP 117 | Suministro, instalación, configuración, comprobación y puesta en marcha de los tableros secundarios de ventilación de estación, totalmente equipados para el correcto funcionamiento de la instalación. Incluye los soportes correspondientes, latiguillos de conexión, cable de alimentación y parte proporcional de tubo metálico y elementos auxiliares. Según especificaciones técnicas | PZA | 2
| 2.3.4.7.2 |  | 2.3.4.7.2 Tableros de respaldo de distribución BT
843 | DGTM2112-PR-01130 | EP 118 | Suministro, instalación, configuración, comprobación y puesta en marcha del tablero de distribución "U", alimentado desde SAI, para la alimentación de los circuitos críticos, totalmente equipados para el correcto funcionamiento de la instalación. Incluye los soportes correspondientes, latiguillos de conexión, cable de alimentación y parte proporcional de tubo metálico y elementos auxiliares. Según especificaciones técnicas | PZA | 1
844 | DGTM2112-PR-01131 | EP 119 | Suministro, instalación, configuración, comprobación y puesta en marcha de los tableros de secundarios de respaldo para la alimentación de los circuitos de las diferentes especialidades, totalmente equipados para el correcto funcionamiento de la instalación. Incluye los soportes correspondientes, latiguillos de conexión UTP Cat6e, cable de alimentación y parte proporcional de tubo metálico y elementos auxiliares. Según especificaciones técnicas | PZA | 3
| 2.3.4.7.3 |  | 2.3.4.7.3 Alimentadores BT
845 | DGTM2112-PR-01132 | EP 120 | Suministro, instalación, comprobación y puesta en marcha del cable del sistema de alumbrado y fuerza de las estaciones para el correcto funcionamiento de la instalación. Formado por cable del calibre correspondiente con aislamiento THHW-LS, parte proporcional de canalización portacables, tubería, conectores, accesorios y elementos auxiliares. Según especificaciones técnicas | PZA | 1
| 2.3.4.7.4 |  | 2.3.4.7.4 Canalizaciones eléctricas
846 | DGTM2112-PR-01133 | EP 121 | Suministro, instalación, configuración y comprobación del conjunto de canalizaciones portacables y/o charolas necesarias para el tendido del cableado del Sistema de alumbrado y fuerza de las estaciones subterráneas, incluido sus tramos interestaciones. Incluye accesorios de montaje, soportes y elementos auxiliares para su correcta instalación y señalización. Según especificaciones | PZA | 1
| 2.3.4.7.5 |  | 2.3.4.7.5 Alumbrado
847 | DGTM2112-PR-01135 | EP 122 | Suministro, instalación, configuración, comprobación y puesta en marcha del alumbrado en las salas y zonas técnicas de la estación. Formado por luminarias con lámparas fluorescentes, cables de conexión, tubería, soportes, accesorios, parte proporcional del sistema de control de alumbrado, accesorios de encendido y apagado y material para su correcta instalación y funcionamiento. Según pliego de especificaciones. | PZA | 1
848 | DGTM2112-PR-01136 | EP 123 | Suministro, instalación, configuración, comprobación y puesta en marcha del alumbrado en el vestíbulo y accesos de las estaciones con luminarias de tecnología LED. Formado por luminarias con lámparas de tecnología LED , cables de conexión, tubería, soportes, accesorios, parte proporcional del sistema de control de alumbrado y material para su correcta instalación y funcionamiento. Según pliego de especificaciones. | PZA | 1
849 | DGTM2112-PR-01138 | EP 123 | Suministro, instalación, configuración, comprobación y puesta en marcha del alumbrado en las zonas públicas del nivel intermedio y distribuidor de las estaciones con luminarias de tecnología LED. Formado por luminarias con lámparas de tecnología LED, cables de conexión, tubería, soportes, accesorios, parte proporcional del sistema de control de alumbrado y material para su correcta instalación y funcionamiento. Según pliego de especificaciones. | PZA | 1
850 | DGTM2112-PR-01139 | EP 123 | Suministro, instalación, configuración, comprobación y puesta en marcha del alumbrado en el andén de las estaciones con luminarias de tecnología LED. Formado por luminarias con lámparas de tecnología LED, cables de conexión, tubería, soportes, accesorios, parte proporcional del sistema de control de alumbrado y material para su correcta instalación y funcionamiento. Según pliego de especificaciones. | PZA | 1
| 2.3.4.7.6 |  | 2.3.4.7.6 Contactos
851 | DGTM2112-PR-01145 | EP 124 | Suministro, instalación, configuración, comprobación y puesta en marcha del conjunto de contactos en las zonas técnicas de la estación. Formado por contactos monofásicos dúplex, contactos trifásicos, cable de alimentación y parte proporcional de tubo metálico y elementos auxiliares. Según especificaciones | PZA | 1
852 | DGTM2112-PR-01146 | EP 124 | Suministro, instalación, configuración, comprobación y puesta en marcha del conjunto de contactos en el vestíbulo de la estación. Formado por contactos monofásicos dúplex, contactos trifásicos, cable de alimentación y parte proporcional de tubo metálico y elementos auxiliares. Según especificaciones | PZA | 1
853 | DGTM2112-PR-01147 | EP 124 | Suministro, instalación, configuración, comprobación y puesta en marcha del conjunto de contactos en el nivel intermedio y distribuidor de la estación. Formado por contactos monofásicos dúplex, contactos trifásicos, cable de alimentación y parte proporcional de tubo metálico y elementos auxiliares. Según especificaciones | PZA | 1
854 | DGTM2112-PR-01148 | EP 124 | Suministro, instalación, configuración, comprobación y puesta en marcha del conjunto de contactos en el nivel anden de la estación. Formado por contactos monofásicos dúplex, contactos trifásicos, cable de alimentación y parte proporcional de tubo metálico y elementos auxiliares. Según especificaciones | PZA | 1
| 2.3.4.7.7 |  | 2.3.4.7.7 Sistema integrado de control distribuido
855 | DGTM2112-PR-01151 | EP 125 | Suministro, instalación, configuración y comprobación del sistema de control distribuido para los tableros de EBT de la estación, incluyendo el suministro y montaje de los PLC's dedicados a cada tablero secundario BT, incluyendo pequeño material, integración en el Sistema de Telemando de la estación (TES) y pruebas, así como la integración de los tableros inteligentes de alumbrado en el Sistema Integrado de Control Distribuido de BT e integración en TES. Se incluye la parte proporcional de tableros de mando y protección, cableado de control y la implantación de sinópticos y todos los enclavamientos eléctricos y lógicos. Según especificaciones. | PZA | 1
856 | DGTM2112-PR-01152 | EP 126 | Suministro, instalación, configuración y comprobación del sistema de control de alumbrado de estación, incluyendo el suministro y montaje de los PLC's, sensores de alumbrado y sensores de presencia, incluyendo pequeño material, cableado de alimentación y control, integración en el Sistema de Telemando de la estación (TES) y pruebas. Se incluye la parte proporcional de tableros de mando y protección, cableado de control y la implantación de sinópticos y todos los enclavamientos eléctricos y lógicos. Según especificaciones. | PZA | 1
| 2.3.4.7.8 |  | 2.3.4.7.8 Red de tierras estación
857 | DGTM2112-PR-01153 | EP 127 | Realización campaña geoeléctrica sobre el futuro emplazamiento de la estación, con el objeto de determinar la resistividad del terreno en toda la extensión de la estación y en función de la profundidad; incluye campaña de campo para toma de datos y elaboración del estudio. Según especificaciones | PZA | 1
858 | DGTM2112-PR-01155 | EP 128 | Suministro, montaje e instalación de la red aérea de puesta a tierra de estación subterranea, formada por conductores desnudos de cobre de calibres 1/0 y 4/0 AWG, incluyendo las soldaduras aluminotérmicas necesarias, la conexión a los cables de espera de la malla enterrada o electrodo de tierra, las pletinas de cobre sobre aisladores tipo barril y los conectores bimetálicos y de bronce necesarios. Se incluye la parte proporcional de tubo metálico, pequeño material y elementos auxiliares (fijaciones, grapas, etc.). Según especificación técnica | PZA | 1
| 2.3.4.7.9 |  | 2.3.4.7.9 Tableros secundarios de distribución BT
859 | DGTM2112-PR-01157 | EP 130 | Puesta en marcha del sistema global de alumbrado, fuerza y distribución en BT, incluyendo la ejecución de pruebas en fábrica (FAT), pruebas en campo (SAT), entrega de documentación, manuales técnicos y capacitación del personal. | EJECUCIÓN | 1
| 2.4 |  | 2.4 Estación Catedral
| 2.4.1 |  | 2.4.1 Preliminares
| 2.4.1.1 |  | 2.4.1.1 Seguridad Vial y Peatonal
860 | DGTM2112-PR-00573 | N.CTR.CAR.1.07.016/00 | Suministro colocación y mantenimiento de confinamiento a base de lámina pintro, colocadas en forma horizontal, y compuesto por modulos de tres láminas, el precio incluye: los materiales puestos en el sitio de su colocación, lamina pintro y postes, alineación y plomeo, asi como su mantenimiento periodico y todo lo necesario para su correcta ejecución por unidad de obra terminada. | m | 160
861 | DGTM2112-PR-00574 | N.CTR.CAR.1.07.016/00 | Suministro colocación y mantenimiento de confinamiento a base de lámina pintro, colocadas en forma horizontal, y compuesto por modulos de una láminas y un marco de angulo y malla ciclon galvanizada de 55x55 mm, fijada con solera al angulo, para dar una altura igual a la que arrojaría un modulo de tres láminas, el precio incluye:los materiales puestos en el sitio de su colocación, lamina pintro y postes, angulo, solera y malla ciclon galvanizada, alineación y plomeo, asi como su mantenimiento periodico y todo lo necesario para su correcta ejecución por unidad de obra terminada. | m | 80
862 | DGTM2112-PR-00575 | N.CTR.CAR.1.07.016/00 | Suministro, habilitado, fabricación y colocación de indicador de obstáculos, para ser colocados en confinamiento de obra, el precio incluye: la lámina calibre 16 de 20 por 90 cm, el fondo naranja fluorescente (pelicula reflejante alta intensidad), franjas en blanco (pelicula reflejante alta intensidad), a 45 grados, separadas entre si 10 cm, y de 10 cm de ancho, la mano de obra para su fabricación, transporte y colocación, maquinaria herramienta y equipo para sus traslados y colocación, y todo lo necesario para su correcta ejecución por unidad de obra terminada. | PZA | 48
863 | DGTM2112-PR-00576 | N.CTR.CAR.1.07.016/00 | Suministro, fabricación y colocación de señal dinamica luminosa, con fonde negro mate y leyenda de color rojo, generado por los emisores de luz, de sección de 1.22x3.05 m, con la leyenda "precaución zona de obra", el precio unitario incluye: su bastidor para su colocación, poste tipo bandera, cimentación de concreto reforzado, anclas, placa base, herrajes, tornilleria, soldadura, fijación y colocación en el lugar indicado por la residencia de obra, y todo lo necesario para su correcta ejecución por unidad de obra terminada. | PZA | 4
864 | DGTM2112-PR-00577 | N.CTR.CAR.1.07.016/00 | Suministro, fabricación y colocación de señal dinamica luminosa, con fonde negro mate y leyenda de color rojo, generado por los emisores de luz, de sección de 1.22x3.05 m, con la leyenda "conserve su derecha, velocidad maxima 40km/h", el precio unitario incluye: su bastidor para su colocación, poste tipo bandera, cimentación de concreto reforzado, anclas, placa base, herrajes, tornilleria, soldadura, fijación y colocación en el lugar indicado por la residencia de obra, y todo lo necesario para su correcta ejecución por unidad de obra terminada. | PZA | 1
865 | DGTM2112-PR-00578 | N.CTR.CAR.1.07.016/00 | Suministro, fabricación y colocación de señal dinamica luminosa, con fonde negro mate y leyenda de color rojo, generado por los emisores de luz, de sección de 1.22x3.05 m, con la leyenda "disminuya su velocidad zona de obra ", el precio unitario incluye: su bastidor para su colocación, poste tipo bandera, cimentación de concreto reforzado, anclas, placa base, herrajes, tornilleria, soldadura, fijación y colocación en el lugar indicado por la residencia de obra, y todo lo necesario para su correcta ejecución por unidad de obra terminada. | PZA | 2
866 | DGTM2112-PR-00579 | N.CTR.CAR.1.07.016/00 | Suministro, fabricación y colocación de señal dinamica luminosa, con fonde negro mate y leyenda de color rojo, generado por los emisores de luz, de sección de 1.22x3.05 m, con la leyenda "leyendas diversas por desvio y protección ", el precio unitario incluye: su bastidor para su colocación, poste tipo bandera, cimentación de concreto reforzado, anclas, placa base, herrajes, tornilleria, soldadura, fijación y colocación en el lugar indicado por la residencia de obra, y todo lo necesario para su correcta ejecución por unidad de obra terminada. | PZA | 10
867 | DGTM2112-PR-00580 | N.CTR.CAR.1.07.016/00 | Suministro, fabricación y colocación de señales informativas para desvios de tránsito, protección de áreas de trabajo, de lámina galvanizada calibre 16, con fondo naranja (pelicula reflejante alta intensidad) con la leyenda y el filete en color blanco (recorte de pelicula reflejante alta intensidad), de sección de 1.22x1.80 m, con la leyenda "leyendas diversas por desvios y protección de obra ", el precio unitario incluye: su bastidor para su colocación, poste tipo bandera, cimentación de concreto reforzado, anclas, placa base, herrajes, tornilleria, soldadura, fijación y colocación en el lugar indicado por la residencia de obra, y todo lo necesario para su correcta ejecución por unidad de obra terminada. | PZA | 14
868 | DGTM2112-PR-00581 | N.CTR.CAR.1.07.016/00 | Suministro, fabricación y colocación de señales informativas "obras en el camino" de lámina galvanizada calibre 16, con fondo naranja (pelicula reflejante grado diamante) con simbolo y filete en color blanco (recorte de pelicula reflejante grado diamante), de sección de 75x75 cm, con placa adicional de distancia de lámina galvanizada calibre 16 con fondo color naranja (pelicula reflejante alta intensidad) leyenda y filete en blanco (pelicula reflejante alta intensidad), el precio unitario incluye: poste, cimentación de concreto, tornilleria, soldadura, fijación y colocación a una altura libre del lecho bajo de la señal al nivel de banqueta de 2.5 m, en el lugar indicado por la residencia de obra, y todo lo necesario para su correcta ejecución por unidad de obra terminada. | PZA | 8
869 | DGTM2112-PR-00582 | N.CTR.CAR.1.07.016/00 | Suministro, fabricación y colocación de señales informativas "banderero" de lámina galvanizada calibre 16, con fondo naranja (pelicula reflejante grado diamante) con simbolo y filete en color blanco (recorte de pelicula reflejante grado diamante), de sección de 75x75 cm, con placa adicional de distancia de lámina galvanizada calibre 16 con fondo color naranja (pelicula reflejante alta intensidad) leyenda y filete en blanco (pelicula reflejante alta intensidad), el precio unitario incluye: poste, cimentación de concreto, tornilleria, soldadura, fijación y colocación a una altura libre del lecho bajo de la señal al nivel de banqueta de 2.5 m, en el lugar indicado por la residencia de obra, y todo lo necesario para su correcta ejecución por unidad de obra terminada. | PZA | 12
| 2.4.1.2 |  | 2.4.1.2 Preliminares
870 | DGTM2112-PR-00272 | N.CTR.CAR.1.02.013/00 | Corte de elementos de concreto asfaltico de espesores variables desde 10 hasta 20 cm, con cortadora de disco de diamante. El precio unitario incluye: la maquinaria, equipo, herramienta y mano de obra para la ejecución del concepto; los traspaleos necesarios, cargas, acarreos al banco de tiro en un radio no mayor de 20 km, la descarga; la carga manual y/o con equipo mecánico dentro de la obra; así como los tiempos en activo, en espera y muertos para dar cumplimiento al proceso constructivo y las condiciones de uso de vía pública; reposición del equipo en caso de fallas; traslados y almacenajes en el sitio de su utilización; combustibles y lubricantes; el equipo y la mano de obra en apoyo a las maniobras de corte, carga acarreo y descarga; y todo lo necesario para su correcta ejecución por unidad de obra terminada. | m | 581.92
871 | DGTM2112-PR-00273 | N.CTR.CAR.1.02.013/00 | Demolición de carpeta asfáltica por medios mecánicos de espesor variable, el precio unitario incluye: El precio unitario incluye: la maquinaria, equipo, herramienta y mano de obra para la ejecución del concepto; los traspaleos necesarios, cargas, acarreos al banco de tiro en un radio no mayor de 20 km, la descarga; la carga manual y/o con equipo mecánico dentro de la obra; así como los tiempos en activo, en espera y muertos para dar cumplimiento al proceso constructivo y las condiciones de uso de vía pública; reposición del equipo en caso de fallas; traslados y almacenajes en el sitio de su utilización; combustibles y lubricantes; el equipo y la mano de obra en apoyo a las maniobras de demolición, carga acarreo y descarga; y todo lo necesario para su correcta ejecución por unidad de obra terminada. | m3 | 1295.32
872 | DGTM2112-PR-00274 | N.CTR.CAR.1.02.013/00 | Demolición de guarnición de concreto existente, por medios mecánicos de secciones variables, El precio unitario incluye: la maquinaria, equipo, herramienta y mano de obra para la ejecución del concepto; los traspaleos necesarios, cargas, acarreos al banco de tiro en un radio no mayor de 20 km, la descarga; la carga manual y/o con equipo mecánico dentro de la obra; así como los tiempos en activo, en espera y muertos para dar cumplimiento al proceso constructivo y las condiciones de uso de vía pública; reposición del equipo en caso de fallas; traslados y almacenajes en el sitio de su utilización; combustibles y lubricantes; el equipo y la mano de obra en apoyo a las maniobras de demolición, carga acarreo y descarga; y todo lo necesario para su correcta ejecución por unidad de obra terminada. | m3 | 54.41
873 | DGTM2112-PR-00275 | N.CTR.CAR.1.02.013/00 | Demolición de banqueta de concreto existente espesor variable, por medios mecánicos de El precio unitario incluye: la maquinaria, equipo, herramienta y mano de obra para la ejecución del concepto; los traspaleos necesarios, cargas, acarreos al banco de tiro en un radio no mayor de 20 km, la descarga; la carga manual y/o con equipo mecánico dentro de la obra; así como los tiempos en activo, en espera y muertos para dar cumplimiento al proceso constructivo y las condiciones de uso de vía pública; reposición del equipo en caso de fallas; traslados y almacenajes en el sitio de su utilización; combustibles y lubricantes; el equipo y la mano de obra en apoyo a las maniobras de demolición, carga acarreo y descarga; y todo lo necesario para su correcta ejecución por unidad de obra terminada. | m3 | 209.49
874 | DGTM2112-PR-00276 | N.CTR.CAR.1.02.010/00 | Suministro, fabricación y colocación de concreto hidráulico en banquetas de 10 cm. de espesor f´c=150 kg/cm2, acabado escobillado en módulos máximos de 3 m, el precio unitario incluye: los materiales puestos en el sitio de su utilización; la maquinaria, equipo, herramienta y mano de obra para la fabricación y transporte del concreto; la maquinaria, equipo, herramienta y mano de obra para su colocación en el sitio indicado en proyecto; los acarreos internos; cimbra para frontera de módulos; las pruebas de calidad necesarias; descimbrado y membrana de curado; mano de obra, herramienta y materiales para dar el acabado; así como los tiempos en activo, en espera y muertos para dar cumplimiento al proceso constructivo y las condiciones de uso de vía pública; reposición del equipo en caso de fallas, traslados y almacenajes en el sitio de su utilización, combustibles y lubricantes, el equipo y la mano de obra en apoyo a las maniobras para la ejecución de esta actividad; el retiro de mermas producto de la actividad al banco de tiro en un radio no mayor de 20 km; descarga y todo lo necesario para su correcta ejecución por unidad de obra terminada. | m3 | 1745.76
875 | DGTM2112-PR-00277 | N.CTR.CAR.1.02.010/00 | Suministro, habilitado y colocación de malla electrosoldada 6/6 6/6 en banqueta. El precio incluye: el suministro de malla en los calibres, silletas, separadores, traslapes, los cortes con cizalla, carga, elevación, las pruebas de calidad necesarias, acarreos, desperdicios, descarga, retiro de desperdicios y materiales de menor consumo; la mano de obra para manejo, enderezado, trazo, cortes, habilitado, colocación y amarres; la herramienta y el equipo necesarios para la correcta ejecución del trabajo, de acuerdo con el proyecto o las instrucciones de la residencia de obra; así como los tiempos en activo, en espera y muertos para dar cumplimiento al proceso constructivo y las condiciones de uso de vía pública; el equipo y la mano de obra en apoyo a las maniobras para la ejecución de esta actividad; el retiro de mermas producto de la actividad al banco de tiro en un radio no mayor de 20 km, descarga y todo lo necesario para su correcta ejecución por unidad de obra terminada. | m2 | 175
876 | DGTM2112-PR-00278 | N.CTR.CAR.1.02.010/00 | Suministro, fabricación y colocación de concreto hidráulico en guarnición de sección vertical de base 20, corona 15 y altura 30 cm en ángulo recto a la cara de la vialidad, f´c=200 kg/cm2 t.m.a. 40 mm, acabado pulido con volteador, el precio unitario incluye: los materiales puestos en el sitio de su utilización; la maquinaria, equipo, herramienta y mano de obra para la fabricación y transporte del concreto; la maquinaria, equipo, herramienta y mano de obra para su colocación en el sitio indicado en proyecto; los acarreos internos; cimbra para dar la geometría indicada; las pruebas de calidad necesarias; descimbrado y membrana de curado; mano de obra, herramienta y materiales para dar el acabado; así como los tiempos en activo, en espera y muertos para dar cumplimiento al proceso constructivo y las condiciones de uso de vía pública; reposición del equipo en caso de fallas, traslados y almacenajes en el sitio de su utilización, combustibles y lubricantes, el equipo y la mano de obra en apoyo a las maniobras para la ejecución de esta actividad; el retiro de mermas producto de la actividad al banco de tiro en un radio no mayor de 20 km; descarga y todo lo necesario para su correcta ejecución por unidad de obra terminada. | m | 30.55
| 2.4.1.3 |  | 2.4.1.3 Rellenos
877 | DGTM2112-PR-00032 | N.CTR.CAR.1.01.011/11 | Suministro y colocación de tepetate para conformación de subrasante, compactado al 90 % proctor, en capas de 20 cm. terminada, el precio unitario incluye: los materiales puestos en el sitio de su utilización; los acarreos internos y externos necesarios hasta el lugar de su utilización; la maquinaria, equipo, herramienta y mano de obra para la realización del concepto, los equipos y mano de obra para su compactación, agua; así como los tiempos en activo, en espera y muertos para dar cumplimiento al proceso constructivo y las condiciones de uso de vía pública; el retiro del material no utilizable de este concepto al banco de tiro en un radio no mayor de 20 km, y todo lo necesario para su correcta ejecución por unidad de obra terminada. | m3 | 5135.81
878 | DGTM2112-PR-00033 | EP 023 | Suministro y colocación de sub-base de grava cementada de 30 cm. de espesor compactada al 90 % proctor estándar, compactada en capas de 15 cm, con un valor relativo de soporte estándar mínimo de 80, el precio unitario incluye: los materiales puestos en el sitio de su utilización; los acarreos internos y externos necesarios hasta el lugar de su utilización; la maquinaria, equipo, herramienta y mano de obra para la realización del concepto, los equipos y mano de obra para su compactación, agua; así como los tiempos en activo, en espera y muertos para dar cumplimiento al proceso constructivo y las condiciones de uso de vía pública; el retiro del material no utilizable de este concepto al banco de tiro en un radio no mayor de 20 km, y todo lo necesario para su correcta ejecución por unidad de obra terminada. | m3 | 971.49
879 | DGTM2112-PR-00034 | EP 024 | Suministro y colocación de base de grava cementada de 20 cm. de espesor compactada al 100 % proctor estándar, con un valor relativo de soporte estándar mínimo de 100, el precio unitario incluye: los materiales puestos en el sitio de su utilización; los acarreos internos y externos necesarios hasta el lugar de su utilización; la maquinaria, equipo, herramienta y mano de obra para la realización del concepto, los equipos y mano de obra para su compactación, agua; así como los tiempos en activo, en espera y muertos para dar cumplimiento al proceso constructivo y las condiciones de uso de vía pública; el retiro del material no utilizable de este concepto al banco de tiro en un radio no mayor de 20 km, y todo lo necesario para su correcta ejecución por unidad de obra terminada. | m3 | 647.66
880 | DGTM2112-PR-00035 | N.CTR.CAR.1.04.007/09 | Suministro y colocación de carpeta asfáltica templada de 10 cm. de espesor compactados, elaborada en planta y compactada mecánicamente al 98 % de su densidad teórica máxima, tendida en dos capas, el precio unitario incluye: los materiales puestos en el sitio de su utilización; los acarreos internos y externos necesarios hasta el lugar de su utilización; los riegos de liga y de impregnación; el sello de cemento posterior a su compactación; mermas y desperdicios; la maquinaria, equipo, herramienta y mano de obra para la realización del concepto, los equipos y mano de obra para su compactación; así como, los tiempos en activo, en espera y muertos para dar cumplimiento al proceso constructivo y las condiciones de uso de vía pública; el retiro del material no utilizable de este concepto al banco de tiro en un radio no mayor de 20 km, y todo lo necesario para su correcta ejecución por unidad de obra terminada. | m2 | 4317.74
| 2.4.1.4 |  | 2.4.1.4 Excavaciones
881 | DGTM2112-PR-00051 | N.CTR.CAR.1.01.007/11 | Excavación en suelo a cielo abierto entre troqueles por medios mecánicos, medido en banco según líneas de proyecto, el precio unitario incluye: trazo y nivelación las veces necesarias, la maquinaria, equipo, herramienta y mano de obra para la excavación, puestos en el sitio de su utilización; la conformación de bermas y taludes necesarios, la excavación manual en los últimos 15 cm del nivel máximo de excavación; así como los tiempos en activo, en espera y muertos para dar cumplimiento al proceso constructivo y las condiciones de uso de vía pública; reposición del equipo en caso de fallas, traslados y almacenajes en el sitio de su utilización, combustibles y lubricantes, el equipo y la mano de obra en apoyo a las maniobras de la excavación, el retiro del material producto de la excavación al banco de tiro en un radio no mayor de 20 km, y todo lo necesario para su correcta ejecución por unidad de obra terminada.. | m3 | 13747.94
882 | DGTM2112-PR-00052 | N.CTR.CAR.1.01.007/11 | Excavación en roca a cielo abierto entre troqueles por medios mecánicos, medido en banco según líneas de proyecto, el precio unitario incluye: trazo y nivelación las veces necesarias, la maquinaria, equipo, herramienta y mano de obra para la excavación, puestos en el sitio de su utilización; así como los tiempos en activo, en espera y muertos para dar cumplimiento al proceso constructivo y las condiciones de uso de vía pública; reposición del equipo en caso de fallas, traslados y almacenajes en el sitio de su utilización, combustibles y lubricantes, el equipo y la mano de obra en apoyo a las maniobras de la excavación, el retiro del material producto de la excavación al banco de tiro en un radio no mayor de 20 km, y todo lo necesario para su correcta ejecución por unidad de obra terminada.. | m3 | 11240.62
883 | DGTM2112-PR-00053 | EP 186 | Excavación en suelos en tuneleo por etapas de acuerdo al procedimiento constructivo, por medios mecánicos, medido en banco según líneas de proyecto. El precio unitario incluye: trazo y nivelación las veces necesarias, la maquinaria, equipo, herramienta y mano de obra para la excavación, puestos en el sitio de su utilización; la excavación manual en los últimos 15 cm del nivel máximo de excavación; los tiempos en activo, en espera y muertos para dar cumplimiento al proceso constructivo; reposición del equipo en caso de fallas, traslados y almacenajes en el sitio de su utilización, combustibles y lubricantes; el retiro del material producto de la excavación al banco de tiro en un radio no mayor de 20 km; todo lo necesario para su correcta ejecución por unidad de obra terminada. | m3 | 48920.92
884 | DGTM2112-PR-00054 | N.CTR.CAR.1.05.001/00 | Excavación en roca en tuneleo por etapas de acuerdo al procedimiento constructivo con explosivos, medido en banco según líneas de proyecto. El precio unitario incluye: trazo y nivelación las veces necesarias, la maquinaria, equipo, herramienta y mano de obra para la excavación, puestos en el sitio de su utilización; la excavación manual en los últimos 15 cm del nivel máximo de excavación; así como los tiempos en activo, en espera y muertos para dar cumplimiento al proceso constructivo; reposición del equipo en caso de fallas, traslados y almacenajes en el sitio de su utilización, combustibles y lubricantes; el retiro del material producto de la excavación al banco de tiro en un radio no mayor de 20 km; todo lo necesario para su correcta ejecución por unidad de obra terminada. | m3 | 17306.24
885 | DGTM2112-PR-00055 | EP 140 | Suministro, colocación, operación y mantenimiento de sistema de abatimiento de nivel freático previo a excavaciones, con un sistema de medición piezométrica, el precio unitario incluye: los materiales puestos en el sitio de su colocación, los equipos, necesarios para el abatimiento de nivel freático en la separación indicada en proyecto, los materiales de filtro, la energía eléctrica para el funcionamiento de equipos, los equipos para el almacenamiento y retiro del líquido extraído, o en su defecto la línea de conducción necesaria hasta el sitio de su descarga evitando derrames en la vía pública, la reposición de los equipos con mal funcionamiento, las pruebas de calidad necesarias; así como: los tiempos en activo, en espera y muertos para dar cumplimiento al proceso constructivo y las condiciones de uso de vía pública; traslados y almacenajes en el sitio de su utilización; , y todo lo necesario para su correcta ejecución por unidad de obra terminada. | PZA | 8
886 | DGTM2112-PR-00134 | N.CTR.CAR.1.02.005/01 | Suministro, habilitado, y colocación de puntal provisional en estaciones subterráneas, de sección cajón a base de placa de acero ASTM A572 grado 50 fy de 3450 kg/cm2 con los espesores indidados en proyecto, con unión a base de placas y tornillos ASTM F568M CLASE 10.9 fy de 9400 kg/cm2, con rigidizadores en las partes extremas a base de perfil estructural de acero ASTM A572 grado 50 fy de 3450 kg/cm2 de la sección indicada en proyecto, y placa base para anclaje a muro Milán con los orificios correspondientes, con recuperación a favor del contratista, el precio unitario incluye: el suministro del perfil estructural, y placa de acuerdo a las características indicadas en proyecto, rigidizadores, mermas, desperdicios y descalibre, soldadura, atiezadores, uniones, tornillos y tuercas colocados al torque indicado en proyecto, las pruebas de calidad necesarias, pintura anticorrosiva y materiales de menor consumo; la parte proporcional del número de usos, la mano de obra para trazo, corte, habilitado, presentación, armado, esmerilado, soldado, limpieza, acarreo libre horizontal y/o vertical, la limpieza, las pruebas de calidad necesarias y aplicación de pintura anticorrosiva; los costos de los permisos y licencias para realizar el traslado en las condiciones autorizadas, las maniobras necesarias en cuanto a posiciones de equipos y traspaleos del elemento; los tiempos en activo, en espera y muertos para dar cumplimiento al proceso constructivo y las condiciones de uso de vía pública y todo lo necesario para su correcta ejecución por unidad de obra terminada. | kg | 379694.99
887 | DGTM2112-PR-00135 | EP 223 | Suministro y colocación de anclaje mecánico marca HILTI o similar equivalente HST-R-M24X200/30 para fijar puntal provisional de acero a muro Milán, colocado al torque que indique el proyecto a la recomendación del fabricante, el precio unitario incluye: los materiales puestos en el sitio de su utilización según proyecto; el equipo, herramienta y mano de obra para la ejecución del barreno de diámetro de 26 mm, los andamios, las pruebas de calidad necesarias y plataformas necesarios para la realización del trabajo a la altura indicada en el proyecto; los acarreos internos verticales y horizontales necesarios; así como, los tiempos en activo, en espera y muertos para dar cumplimiento al proceso constructivo y las condiciones de uso de vía pública, se entiende por similar equivalente aquellos materiales que cumplen como mínimo con las mismas especificaciones técnicas de calidad, duración y garantía, y todo lo necesario para su correcta ejecución por unidad de obra terminada. | PZA | 346
888 | DGTM2112-PR-00139 | N.CTR.CAR.1.02.005/01 | Suministro, habilitado, y colocación de puntal provisional en esquinas de estaciones subterráneas a base de perfil estructural de acero ASTM A572 grado 50 fy de 3450 kg/cm2 de la sección indicada en proyecto y en sus extremos sección cajo a base de placa de acero con los espesores indicado en proyecto, y placa de acero para anclaje a muro Milán de espesor y dimensiones indicadas en proyecto de acero ASTM A572 grado 50 fy de 3450 kg/cm2, con los orificios correspondientes, con recuperación a favor del contratista, el precio unitario incluye: las pruebas de calidad necesarias, el suministro del perfil estructural, y placa de acuerdo a las características indicadas en proyecto, mermas, desperdicios y descalibre, soldadura, atiezadores, pintura anticorrosiva y materiales de menor consumo; la parte proporcional del número de usos, la mano de obra para trazo, corte, habilitado, presentación, armado, esmerilado, soldado, limpieza, acarreo libre horizontal y/o vertical, la limpieza y aplicación de pintura anticorrosiva; así como, los costos de los permisos y licencias para realizar el traslado en las condiciones autorizadas, las maniobras necesarias en cuanto a posiciones de equipos y traspaleos del elemento; los tiempos en activo, en espera y muertos para dar cumplimiento al proceso constructivo y las condiciones de uso de vía pública y todo lo necesario para su correcta ejecución por unidad de obra terminada. | kg | 9492.4
| 2.4.1.5 |  | 2.4.1.5 Instrumentación
889 | DGTM2112-PR-00149 | EP 225 | Instalación y control de Instrumentación de edificios aledaños para verificar durante el desarrollo de los trabajos lo posibles asentamientos del terreno previo durante y posterior a la construcción del tren ligero, en estaciones subterráneas, el precio unitario incluye: los equipos, mano de obra para su control diario para la generación de un reporte semanal, la interpretación de resultados por personal especializado, el control, registro y almacenamiento de datos, la generación de reportes en tamaño carta y reportes en presentación como mínimo en tamaño 90x120 cm. en forma semanal, y todo lo necesario para su correcta ejecución por unidad de obra terminada. | Mes | 18
890 | DGTM2112-PR-00150 | EP 226 | Instalación y control de Instrumentación de edificios aledaños para verificar durante el desarrollo de los trabajos las posibles variaciones en la verticalidad de las edificaciones previo durante y posterior a la construcción del tren ligero, en estaciones subterráneas, el precio unitario incluye: los equipos, mano de obra para su control diario para la generación de un reporte semanal, la interpretación de resultados por personal especializado, el control, registro y almacenamiento de datos, la generación de reportes en tamaño carta y reportes en presentación como mínimo en tamaño 90x120 cm. en forma semanal, y todo lo necesario para su correcta ejecución por unidad de obra terminada. | Mes | 18
891 | DGTM2112-PR-00151 | EP 225 | Instalación y control de Instrumentación de superficie de avenidas para verificar durante el desarrollo de los trabajos lo posibles asentamientos previo durante y posterior a la construcción del tren ligero, en estaciones subterráneas, el precio unitario incluye: los equipos, mano de obra para su control diario para la generación de un reporte semanal, la interpretación de resultados por personal especializado, el control, registro y almacenamiento de datos, la generación de reportes en tamaño carta y reportes en presentación como mínimo en tamaño 90x120 cm. en forma semanal, y todo lo necesario para su correcta ejecución por unidad de obra terminada. | Mes | 18
| 2.4.2 |  | 2.4.2 Obra civil
| 2.4.2.1 |  | 2.4.2.1 Muro Milan
892 | DGTM2112-PR-00041 | EP 216 | Construcción de murete guía de excavación de núcleo de muro Milán para espesor de 80cm, a base de concreto armado f´c de 200 Kg/cm2 y un contenido mínimo de cemento por metro cubico de 250 kg, acero de refuerzo corrugado, ASTM A-706 grado 60 fy de 4200 kg/cm2, formando dos trabes de sección 40x100 cm con 8 varillas del número 5 y estribos del número 3 a cada 25 cm, con la geometría indicada en planos, el precio unitario incluye: la excavación, acero de refuerzo, la cimbra y concreto, trazo y nivelación las veces necesarias, la maquinaria, equipo, herramienta y mano de obra para la construcción del murete guía puestos en el sitio de su utilización; los traslapes, soldaduras, ganchos, dobleces, amarres y alambrón para amarre, las pruebas de calidad necesarias; así como los tiempos en activo, en espera y muertos para dar cumplimiento al proceso constructivo y las condiciones de uso de vía pública; reposición del equipo en caso de fallas, traslados y almacenajes en el sitio de su utilización, combustibles y lubricantes, el equipo y la mano de obra en apoyo a las maniobras de construcción del murete guía, el retiro del material producto de la construcción del murete guía al banco de tiro en un radio no mayor de 20 km, y todo lo necesario para su correcta ejecución por unidad de obra terminada. | m | 99.26
893 | DGTM2112-PR-00042 | EP 217 | Construcción de murete guía de excavación de núcleo de muro Milán para espesor de 100 cm, a base de concreto armado f´c de 200 Kg/cm2 y un contenido mínimo de cemento por metro cubico de 250 kg, acero de refuerzo corrugado, ASTM A-706 grado 60 fy de 4200 kg/cm2, formando dos trabes de sección 40x100 cm con 8 varillas del número 5 y estribos del número 3 a cada 25 cm, con la geometría indicada en planos, el precio unitario incluye: la excavación, acero de refuerzo, la cimbra y concreto, trazo y nivelación las veces necesarias, la maquinaria, equipo, herramienta y mano de obra para la construcción del murete guía puestos en el sitio de su utilización; los traslapes, soldaduras, ganchos, dobleces, amarres y alambrón para amarre, las pruebas de calidad necesarias; así como los tiempos en activo, en espera y muertos para dar cumplimiento al proceso constructivo y las condiciones de uso de vía pública; reposición del equipo en caso de fallas, traslados y almacenajes en el sitio de su utilización, combustibles y lubricantes, el equipo y la mano de obra en apoyo a las maniobras de construcción del murete guía, el retiro del material producto de la construcción del murete guía al banco de tiro en un radio no mayor de 20 km, y todo lo necesario para su correcta ejecución por unidad de obra terminada. | m | 516.78
894 | DGTM2112-PR-00043 | EP 023 | Suministro y colocación de relleno de grava agregado máximo ¾ en excavaciones del nivel de remate de colado de muro milan o pilas al terreno natural, el precio unitario incluye: los materiales puestos en el sitio de su colocación, mermas y desperdicios, los acarreos internos necesarios en la zona de obra, la maquinaria, equipo, herramienta y mano de obra para realizar el relleno de grava, combustibles y lubricantes, el retiro del material no utilizable al banco de tiro en un radio no mayor de 20 km, los tiempos en activo, en espera y muertos para dar cumplimiento al proceso constructivo y las condiciones de uso de vía pública, y todo lo necesario para su correcta ejecución por unidad de obra terminada. | m3 | 200.2
895 | DGTM2112-PR-00044 | N.CTR.CAR.1.01.007/11 | Excavación en núcleo de muro Milán de 80 cm. de espesor con equipo de cucharon tipo bivalva y/o máquina hidrofresa, el precio unitario incluye: trazo y nivelación las veces necesarias, la maquinaria, equipo, herramienta y mano de obra para la excavación, puestos en el sitio de su utilización; así como los tiempos en activo, en espera y muertos para dar cumplimiento al proceso constructivo y las condiciones de uso de vía pública; reposición del equipo en caso de fallas, traslados y almacenajes en el sitio de su utilización, combustibles y lubricantes, el equipo y la mano de obra en apoyo a las maniobras de la excavación, el retiro del material producto de la excavación al banco de tiro en un radio no mayor de 20 km, y todo lo necesario para su correcta ejecución por unidad de obra terminada. | m3 | 1068.23
896 | DGTM2112-PR-00047 | N.CTR.CAR.1.01.007/11 | Excavación en núcleo de muro Milán de 100 cm. de espesor con equipo de cucharon tipo bivalva y/o máquina hidrofresa, el precio unitario incluye: trazo y nivelación las veces necesarias, la maquinaria, equipo, herramienta y mano de obra para la excavación, puestos en el sitio de su utilización; así como los tiempos en activo, en espera y muertos para dar cumplimiento al proceso constructivo y las condiciones de uso de vía pública; reposición del equipo en caso de fallas, traslados y almacenajes en el sitio de su utilización, combustibles y lubricantes, el equipo y la mano de obra en apoyo a las maniobras de la excavación, el retiro del material producto de la excavación al banco de tiro en un radio no mayor de 20 km, y todo lo necesario para su correcta ejecución por unidad de obra terminada. | m3 | 17075.14
897 | DGTM2112-PR-00048 | N.CTR.CAR.1.02.004/02 | Suministro, habilitado, armado y colocación de acero de refuerzo corrugado, ASTM A-706 grado 60 de muro Milán en los diámetros y separaciones indicadas en proyecto, el precio unitario incluye: El acero de refuerzo, los ganchos, dobleces, cortes, separadores, ganchos de izaje, soldaduras, conectores roscados y cuerda en varillas, traslapes, mermas, desperdicios, la mano de obra para su habilitado y armado, la maquinaria, equipo, herramienta y mano de obra para la colocación del acero de acuerdo a proyecto, los dispositivos necesarios para su colocación, los acarreos internos y externos necesarios, las pruebas de calidad necesarias; así como los tiempos en activo, en espera y muertos para dar cumplimiento al proceso constructivo y las condiciones de uso de vía pública; el retiro del material no utilizable de este concepto al banco de tiro en un radio no mayor de 20 km, y todo lo necesario para su correcta ejecución por unidad de obra terminada. | kg | 2243037.94
898 | DGTM2112-PR-00049 | N.CTR.CAR.1.02.003/04 | Suministro, fabricación y colocación de concreto estructural premezclado clase I bombeable en muro Milán con una f´c de 300 kg/cm2, agregado máximo de 20 mm y recubrimiento mínimo de 75 mm según proyecto, el precio unitario incluye: los materiales puestos en el sitio de su colocación, mermas y desperdicios, la maquinaria, equipo y mano de obra para su fabricación; la maquinaria, herramienta, equipo y mano de obra para su transporte y colocación, los dispositivos necesarios para su colocación en el sitio indicado en el proyecto, las pruebas de calidad necesarias; así como los tiempos en activo, en espera y muertos para dar cumplimiento al proceso constructivo y las condiciones de uso de vía pública; el retiro del material no utilizable de este concepto al banco de tiro en un radio no mayor de 20 km, y todo lo necesario para su correcta ejecución por unidad de obra terminada. | m3 | 18143.38
899 | DGTM2112-PR-00050 | EP 218 | Suministro, habilitado, armado y colocación de barras de fibra de vidrio con una tensión de ruptura garantizada entre 551 a 586 y una tensión de ruptura al corte de 150 MPa en armado de parrilla de muro Milán de zonas por donde atravesará la tuneladora, en los diámetros y separaciones indicadas en proyecto, el precio unitario incluye las barras de fibra de vidrio “GLASS FIBER REINFORCED POLYMER “ (GFRP), los ganchos, dobleces, cortes, separadores, anillos, ganchos de izaje, mermas, desperdicios; la mano de obra para su habilitado y armado; la maquinaria, equipo, herramienta y mano de obra para la colocación de las barras de fibra de vidrio en los diámetros de acuerdo a proyecto; los dispositivos necesarios para su colocación, las pruebas de calidad necesarias; así como los tiempos en activo, en espera y muertos para dar cumplimiento al proceso constructivo y las condiciones de uso de vía pública; el retiro del material no utilizable de este concepto al banco de tiro en un radio no mayor de 20 km, y todo lo necesario para su correcta ejecución por unidad de obra terminada. | kg | 35183.29
| 2.4.2.2 |  | 2.4.2.2 Losa de fondo
900 | DGTM2112-PR-00056 | N.CTR.CAR.1.06.003/04 | Demolición por medios mecánicos de corona de muro Milán para descubrir acero de anclaje con losa superior, el precio unitario incluye: la maquinaria, equipo, herramienta y mano de obra para la realización del trabajo, los acarreos internos verticales y horizontales del material producto de la demolición hasta el lugar de su carga, la carga y acarreo hasta el banco de tiro en un radio no mayor de 20 km; así como; los tiempos en activo, en espera y muertos para dar cumplimiento al proceso constructivo y las condiciones de uso de vía pública; y todo lo necesario para su correcta ejecución, por unidad de obra terminada. | m3 | 631.51
901 | DGTM2112-PR-00584 | EP 021 | Suministro y colocación de plantilla de arena con espesor de 20 cm. y láminas de PVC de 1.5 mm de espesor tipo VINITEX 5L 1.5 marca texa o similar equivalente, colocada previo a la construcción de losas (losa tapa, vestíbulo, intermedio, etc) en diferentes niveles de estación subterránea, el precio unitario incluye: el suministro de los materiales puestos en el sitio de su utilización, la maquinaria, herramienta, equipo y mano de obra para su transporte y colocación en el sitio indicado en el proyecto, mermas, desperdicios; los traslapes y uniones de la lámina de PVC la preparación del fondo de excavación, nivelación y compactación; se entiende por similar equivalente aquellos materiales que cumplen como mínimo con las mismas especificaciones técnicas de calidad, duración y garantía; los tiempos en activo, en espera y muertos para dar cumplimiento al proceso constructivo y las condiciones de uso de vía pública, y todo lo necesario para su correcta ejecución por unidad de obra terminada, | m2 | 6204.09
902 | DGTM2112-PR-00059 | EP 022 | Suministro y colocación de sello hidroexpansivo “SIKASWELL A" de ancho de 20 mm y espesor de 5 mm o similar equivalente, en junta de losa superior con muro Milán, en estaciones subterráneas, el precio unitario incluye: los materiales puestos en el sitio de su colocación, las pruebas de calidad necesarias, la preparación del área de colocación, limpieza, mermas, desperdicios, la maquinaria, herramienta, equipo y mano de obra para su colocación, se entiende por similar equivalente aquellos materiales que cumplen como mínimo con las mismas especificaciones técnicas de calidad, duración y garantía, y todo lo necesario para su correcta ejecución por unidad de obra terminada. | m | 243
903 | DGTM2112-PR-00060 | EP 022 | Suministro y colocación de sello hidroexpansivo “SIKASWELL A" de ancho de 20 mm y espesor de 5 mm o similar equivalente, en junta de losa de fondo con muro Milán, en estaciones subterráneas, el precio unitario incluye: los materiales puestos en el sitio de su colocación, las pruebas de calidad necesarias, la preparación del área de colocación, limpieza, mermas, desperdicios, la maquinaria, herramienta, equipo y mano de obra para su colocación, se entiende por similar equivalente aquellos materiales que cumplen como mínimo con las mismas especificaciones técnicas de calidad, duración y garantía, y todo lo necesario para su correcta ejecución por unidad de obra terminada. | m | 243
904 | DGTM2112-PR-00061 | EP 219 | Suministro y colocación de lámina de geodrén bajo losa de fondo con forma de contra bóveda, DRENTEX M PLUS geocompuesto para drenaje formado por un núcleo alveolar de polietileno, un geotextil punzonado de filamento continuo de polipropileno y polietileno, marca TEXSA o similar equivalente, en estaciones subterráneas, el precio unitario incluye: los materiales puestos en el sitio de su colocación, las pruebas de calidad necesarias, la preparación del área de colocación, limpieza, mermas, desperdicios, la maquinaria, herramienta, equipo y mano de obra para su colocación, se entiende por similar equivalente aquellos materiales que cumplen como mínimo con las mismas especificaciones técnicas de calidad, duración y garantía, y todo lo necesario para su correcta ejecución por unidad de obra terminada. | m2 | 1948.17
905 | DGTM2112-PR-00062 | N.CTR.CAR.1.02.003/04 | Suministro fabricación y colocación de plantilla de concreto simple con resistencia normal f´c = 100 kg/cm2 con espesor indicado en proyecto, en desplante de losas de estaciones subterráneas, el precio unitario incluye: el suministro de los materiales puestos en el sitio de su utilización; la maquinaria, herramienta, equipo y mano de obra para su fabricación, transporte y colocación en el sitio indicado en el proyecto, los dispositivos para su colocación en los diferentes niveles, mermas, desperdicios, la preparación del fondo de excavación, nivelación y compactación, las pruebas de calidad necesarias, los tiempos en activo, en espera y muertos para dar cumplimiento al proceso constructivo y las condiciones de uso de vía pública; el retiro del material no utilizable de este concepto al banco de tiro en un radio no mayor de 20 km, y todo lo necesario para su correcta ejecución por unidad de obra terminada. | m3 | 201.72
906 | DGTM2112-PR-00063 | N.CTR.CAR.1.02.004/02 | Suministro, y colocación sistema de anclaje a base de varilla del número 10 de acero de refuerzo corrugado, ASTM A-706 grado 60 fy=4200 kg/cm2 en unión de losa de fondo muro Milán, en estaciones subterráneas, con una longitud total de 240 cm y anclaje de 55 cm con resina HILTI RE-500 o similar equivalente, el precio unitario incluye: El acero de refuerzo, la resina HILTI o similar equivalente, el barreno, la limpieza del barreno, los ganchos, dobleces, cortes, separadores, mermas, desperdicios, la mano de obra para su habilitado y armado, la maquinaria, equipo, herramienta y mano de obra para la colocación de acuerdo a proyecto, los dispositivos necesarios para su colocación, las pruebas de calidad necesarias; así como los tiempos en activo, en espera y muertos para dar cumplimiento al proceso constructivo y las condiciones de uso de vía pública; el retiro del material no utilizable de este concepto al banco de tiro en un radio no mayor de 20 km, se entiende por similar equivalente aquellos materiales que cumplen como mínimo con las mismas especificaciones técnicas de calidad, duración y garantía, y todo lo necesario para su correcta ejecución por unidad de obra terminada. | PZA | 498
907 | DGTM2112-PR-00064 | N.CTR.CAR.1.02.004/02 | Suministro, y colocación sistema de anclaje a base de varilla del número 9 de acero de refuerzo corrugado, ASTM A-706 grado 60 fy=4200 kg/cm2 en unión de losa de fondo muro Milán, en estaciones subterráneas, con una longitud total de 195 cm y anclaje de 55 cm con resina HILTI RE-500 o similar equivalente, el precio unitario incluye: El acero de refuerzo, la resina HILTI o similar equivalente, el barreno, la limpieza del barreno, los ganchos, dobleces, cortes, separadores, mermas, desperdicios, la mano de obra para su habilitado y armado, la maquinaria, equipo, herramienta y mano de obra para la colocación de acuerdo a proyecto, los dispositivos necesarios para su colocación, las pruebas de calidad necesarias; así como los tiempos en activo, en espera y muertos para dar cumplimiento al proceso constructivo y las condiciones de uso de vía pública; el retiro del material no utilizable de este concepto al banco de tiro en un radio no mayor de 20 km, se entiende por similar equivalente aquellos materiales que cumplen como mínimo con las mismas especificaciones técnicas de calidad, duración y garantía, y todo lo necesario para su correcta ejecución por unidad de obra terminada. | PZA | 399
908 | DGTM2112-PR-00065 | N.CTR.CAR.1.02.004/02 | Suministro, habilitado, armado y colocación de acero de refuerzo corrugado, ASTM A-706 grado 60 fy=4200 kg/cm2 en losa de fondo de estaciones subterráneas, con los diámetros separaciones y geometrías según lo indicado en proyecto, el precio unitario incluye: El acero de refuerzo, los ganchos, dobleces, cortes, separadores, ganchos de izaje, soldaduras, conectores roscados y cuerda en varillas, traslapes, mermas, desperdicios, la mano de obra para su habilitado y armado, la maquinaria, equipo, herramienta y mano de obra para la colocación del acero de acuerdo a proyecto, los dispositivos necesarios para su colocación, las pruebas de calidad necesarias; así como los tiempos en activo, en espera y muertos para dar cumplimiento al proceso constructivo y las condiciones de uso de vía pública; el retiro del material no utilizable de este concepto al banco de tiro en un radio no mayor de 20 km, y todo lo necesario para su correcta ejecución por unidad de obra terminada. | kg | 430863.67
909 | DGTM2112-PR-00585 | N.CTR.CAR.1.02.003/04 | Suministro, fabricación y colocación de concreto estructural premezclado clase I bombeable en losa de fondo de estaciones subterráneas con una f´c=300 kg/cm2, agregado máximo 20 mm, y recubrimiento mínimo de 40 mm, el precio unitario incluye: los materiales puestos en el sitio de su colocación, mermas y desperdicios, vibrado y membrana de curado; la maquinaria, equipo y mano de obra para su fabricación; la maquinaria, herramienta, equipo y mano de obra para su transporte y colocación, las pruebas de calidad necesarias, los dispositivos necesarios para su colocación, las pruebas de calidad necesarias; así como los tiempos en activo, en espera y muertos para dar cumplimiento al proceso constructivo y las condiciones de uso de vía pública; el retiro del material no utilizable de este concepto al banco de tiro en un radio no mayor de 20 km, y todo lo necesario para su correcta ejecución por unidad de obra terminada. | m3 | 3752.47
910 | DGTM2112-PR-00066 | N-CTR-CAR-1-02-003-04 | Suministro, habilitado, ensamble y colocación de cimbra en losa de fondo de estaciones subterráneas, acabado aparente, para dar la geometría y forjar huecos en losas, el precio unitario incluye: los materiales puestos en el sitio de su utilización, la madera, su sistema de apuntalamiento y soporte ya sea tubular o de madera a la altura que indique el proyecto, herrajes, sujetadores, contraventeos, puntales, sus desperdicios y número de usos, la mano de obra para su habilitado y armado, la maquinaria, equipo, herramienta y mano de obra para la colocación de acuerdo a proyecto, los dispositivos necesarios para su colocación y desmoldaje, las pruebas de calidad necesarias; así como los tiempos en activo, en espera y muertos para dar cumplimiento al proceso constructivo y las condiciones de uso de vía pública; el retiro del material no utilizable de este concepto al banco de tiro en un radio no mayor de 20 km, y todo lo necesario para su correcta ejecución por unidad de obra terminada. Se pagarán los metros cuadrados en contacto con el concreto. | m2 | 1565.61
911 | DGTM2112-PR-00133 | N.CTR.CAR.1.02.005/01 | Suministro, habilitado, y colocación de perfil estructural W310X310X97 de acero ASTM A572 grado 50 fy de 3450 kg/cm2, con un rigidizador en la parte interior de placa de 10 mm de espesor a cada 1.5 m, y una placa en su patín superior de 100 mm de ancho por 37 mm de espesor, colocado en losa de fondo, El precio unitario incluye: el suministro del perfil estructural, y placa de acuerdo a las características indicadas en proyecto, mermas, desperdicios y descalibre, soldadura, atiezadores, uniones, pintura anticorrosiva y materiales de menor consumo; la mano de obra para trazo, corte, habilitado, presentación, armado, esmerilado, soldado, limpieza, acarreo libre horizontal y/o vertical, la limpieza, las pruebas de calidad necesarias y aplicación de pintura anticorrosiva; los costos de los permisos y licencias para realizar el traslado en las condiciones autorizadas, las maniobras necesarias en cuanto a posiciones de equipos y traspaleos del elemento; los tiempos en activo, en espera y muertos para dar cumplimiento al proceso constructivo y las condiciones de uso de vía pública y todo lo necesario para su correcta ejecución por unidad de obra terminada. | kg | 27372.44
912 | DGTM2112-PR-00138 | N.CTR.CAR.1.02.004/02 | Suministro, y colocación sistema de anclaje a base de varilla del número 7 de acero de refuerzo corrugado, ASTM A-706 grado 60 fy=4200 kg/cm2 en unión de losa de fondo muro milan, con una longitud total de 140 cm y anclaje de 55 cm con resina HILTI RE-500 o similar equivalente, el precio unitario incluye: El acero de refuerzo, la resina HILTI o similar equivalente, el barreno, los ganchos, dobleces, cortes, separadores, mermas, desperdicios, la mano de obra para su habilitado y armado, la maquinaria, equipo, herramienta y mano de obra para la colocación de acuerdo a proyecto, los dispositivos necesarios para su colocación, las pruebas de calidad necesarias; así como los tiempos en activo, en espera y muertos para dar cumplimiento al proceso constructivo y las condiciones de uso de vía pública; el retiro del material no utilizable de este concepto al banco de tiro en un radio no mayor de 20 km, se entiende por similar equivalente aquellos materiales que cumplen como mínimo con las mismas especificaciones técnicas de calidad, duración y garantía, y todo lo necesario para su correcta ejecución por unidad de obra terminada. | PZA | 175
913 | DGTM2112-PR-00144 | N.CTR.CAR.1.02.004/02 | Suministro, y colocación sistema de anclaje a base de varilla del número 8 de acero de refuerzo corrugado, ASTM A-706 grado 60 fy=4200 kg/cm2 en unión de losa de fondo muro Milán, con una longitud total de 170 cm y anclaje de 55 cm con resina HILTI RE-500 o similar equivalente, el precio unitario incluye: El acero de refuerzo, la resina HILTI o similar equivalente, el barreno, los ganchos, dobleces, cortes, separadores, mermas, desperdicios, la mano de obra para su habilitado y armado, la maquinaria, equipo, herramienta y mano de obra para la colocación de acuerdo a proyecto, los dispositivos necesarios para su colocación, las pruebas de calidad necesarias; así como los tiempos en activo, en espera y muertos para dar cumplimiento al proceso constructivo y las condiciones de uso de vía pública; el retiro del material no utilizable de este concepto al banco de tiro en un radio no mayor de 20 km, se entiende por similar equivalente aquellos materiales que cumplen como mínimo con las mismas especificaciones técnicas de calidad, duración y garantía, y todo lo necesario para su correcta ejecución por unidad de obra terminada. | PZA | 417.3
914 | DGTM2112-PR-00145 | N.CTR.CAR.1.02.004/02 | Suministro, y colocación sistema de anclaje a base de varilla del número 5 de acero de refuerzo corrugado, ASTM A-706 grado 60 fy=4200 kg/cm2 en unión de losa de fondo muro Milán, con una longitud total de 115 cm y anclaje de 55 cm con resina HILTI RE-500 o similar equivalente, el precio unitario incluye: El acero de refuerzo, la resina HILTI o similar equivalente, el barreno, los ganchos, dobleces, cortes, separadores, mermas, desperdicios, la mano de obra para su habilitado y armado, la maquinaria, equipo, herramienta y mano de obra para la colocación de acuerdo a proyecto, los dispositivos necesarios para su colocación, las pruebas de calidad necesarias; así como los tiempos en activo, en espera y muertos para dar cumplimiento al proceso constructivo y las condiciones de uso de vía pública; el retiro del material no utilizable de este concepto al banco de tiro en un radio no mayor de 20 km, se entiende por similar equivalente aquellos materiales que cumplen como mínimo con las mismas especificaciones técnicas de calidad, duración y garantía, y todo lo necesario para su correcta ejecución por unidad de obra terminada. | PZA | 417.3
915 | DGTM2112-PR-00146 | N.CTR.CAR.1.02.004/02 | Suministro, habilitado, armado y colocación de acero de refuerzo corrugado, ASTM A-706 grado 60 fy=4200 kg/cm2 en trabes sobre muro Milán (viga de atado), en los diámetros y separaciones indicadas en proyecto el precio unitario incluye: El acero de refuerzo, los ganchos, dobleces, cortes, separadores, ganchos de izaje, soldaduras, conectores roscados y cuerda en varillas, traslapes, mermas, desperdicios, la mano de obra para su habilitado y armado, la maquinaria, equipo, herramienta y mano de obra para la colocación del acero de acuerdo a proyecto, los dispositivos necesarios para su colocación, las pruebas de calidad necesarias; así como los tiempos en activo, en espera y muertos para dar cumplimiento al proceso constructivo y las condiciones de uso de vía pública; el retiro del material no utilizable de este concepto al banco de tiro en un radio no mayor de 20 km, y todo lo necesario para su correcta ejecución por unidad de obra terminada. | kg | 23573.42
916 | DGTM2112-PR-00147 | N.CTR.CAR.1.02.003/04 | Suministro, fabricación y colocación de concreto estructural premezclado clase I bombeable sobre muro milan (viga de atado), con una f´c=400 kg/cm2, agregado máximo 15 mm, y recubrimiento mínimo de 40 mm, el precio unitario incluye: los materiales puestos en el sitio de su colocación, mermas y desperdicios, vibrado y membrana de curado; la maquinaria, equipo y mano de obra para su fabricación; la maquinaria, herramienta, equipo y mano de obra para su transporte y colocación, las pruebas de calidad necesarias, los dispositivos necesarios para su colocación, las pruebas de calidad necesarias; así como los tiempos en activo, en espera y muertos para dar cumplimiento al proceso constructivo y las condiciones de uso de vía pública; el retiro del material no utilizable de este concepto al banco de tiro en un radio no mayor de 20 km, y todo lo necesario para su correcta ejecución por unidad de obra terminada. | m3 | 184.55
917 | DGTM2112-PR-00148 | N-CTR-CAR-1-02-003-04 | Suministro, habilitado, ensamble y colocación de cimbra en trabes sobre muro milan (viga de atado), acabado aparente el precio unitario incluye: los materiales puestos en el sitio de su utilización, la madera, su sistema de apuntalamiento y soporte ya sea tubular o de madera a la altura que indique el proyecto, herrajes, sujetadores, contraventeos, puntales, sus desperdicios y número de usos, la mano de obra para su habilitado y armado, la maquinaria, equipo, herramienta y mano de obra para la colocación de acuerdo a proyecto, los dispositivos necesarios para su colocación y desmoldaje, las pruebas de calidad necesarias; así como los tiempos en activo, en espera y muertos para dar cumplimiento al proceso constructivo y las condiciones de uso de vía pública; el retiro del material no utilizable de este concepto al banco de tiro en un radio no mayor de 20 km, y todo lo necesario para su correcta ejecución por unidad de obra terminada. Se pagarán los metros cuadrados en contacto con el concreto. | m2 | 760.75
| 2.4.2.3 |  | 2.4.2.3 Losa de cubierta, vestíbulos, anden y escaleras
918 | DGTM2112-PR-00067 | N-CTR-CAR-1-02-003-04 | Suministro, habilitado, ensamble y colocación de cimbra en escaleras (rampas, escalones y descansos), para unión entre nivel vestíbulos (nivel vestíbulo y nivel intermedio; nivel intermedio y nivel distribuidor), y entre nivel distribuidor y nivel anden, en estaciones subterráneas, acabado aparente el precio unitario incluye: los materiales puestos en el sitio de su utilización, la madera, su sistema de apuntalamiento y soporte ya sea tubular o de madera a la altura que indique el proyecto, herrajes, sujetadores, contraventeos, puntales, sus desperdicios y número de usos, la mano de obra para su habilitado y armado, la maquinaria, equipo, herramienta y mano de obra para la colocación de acuerdo a proyecto, los dispositivos necesarios para su colocación y desmontaje, las pruebas de calidad necesarias; así como los tiempos en activo, en espera y muertos para dar cumplimiento al proceso constructivo y las condiciones de uso de vía pública; el retiro del material no utilizable de este concepto al banco de tiro en un radio no mayor de 20 km, y todo lo necesario para su correcta ejecución por unidad de obra terminada. Se pagarán los metros cuadrados en contacto con el concreto. | m2 | 859.87
919 | DGTM2112-PR-00068 | N.CTR.CAR.1.02.004/02 | Suministro, habilitado, armado y colocación de acero de refuerzo corrugado, ASTM A-706 grado 60 fy=4200 kg/cm2 en escaleras (rampas, escalones y descansos), para unión entre nivel vestíbulos (nivel vestíbulo y nivel intermedio; nivel intermedio y nivel distribuidor), y entre nivel distribuidor y nivel anden, en estaciones subterráneas, en los diámetros y separaciones indicadas en proyecto el precio unitario incluye: El acero de refuerzo, los ganchos, dobleces, cortes, separadores, anillos, ganchos de izaje, soldaduras, conectores roscados y cuerda en varillas, traslapes, mermas, desperdicios, la mano de obra para su habilitado y armado, la maquinaria, equipo, herramienta y mano de obra para la colocación del acero de acuerdo a proyecto, los dispositivos necesarios para su colocación, las pruebas de calidad necesarias; así como los tiempos en activo, en espera y muertos para dar cumplimiento al proceso constructivo y las condiciones de uso de vía pública; el retiro del material no utilizable de este concepto al banco de tiro en un radio no mayor de 20 km, y todo lo necesario para su correcta ejecución por unidad de obra terminada. | kg | 32544.73
920 | DGTM2112-PR-00069 | N.CTR.CAR.1.02.003/04 | Suministro, fabricación y colocación de concreto premezclado clase I en escaleras (rampas, escalones y descansos), para unión entre nivel vestíbulos (nivel vestíbulo y nivel intermedio; nivel intermedio y nivel distribuidor), y entre nivel distribuidor y nivel anden, en estaciones subterráneas, con una f´c=300 kg/cm2, agregado máximo 15 mm, y recubrimiento mínimo de 40 mm, el precio unitario incluye: los materiales puestos en el sitio de su colocación, mermas y desperdicios, vibrado y membrana de curado; la maquinaria, equipo y mano de obra para su fabricación; la maquinaria, herramienta, equipo y mano de obra para su transporte y colocación, las pruebas de calidad necesarias, los dispositivos necesarios para su colocación, las pruebas de calidad necesarias; así como los tiempos en activo, en espera y muertos para dar cumplimiento al proceso constructivo y las condiciones de uso de vía pública; el retiro del material no utilizable de este concepto al banco de tiro en un radio no mayor de 20 km, y todo lo necesario para su correcta ejecución por unidad de obra terminada. | m3 | 215.93
921 | DGTM2112-PR-00070 | N-CTR-CAR-1-02-003-04 | Suministro, habilitado, ensamble y colocación de cimbra en escaleras de servicio (rampas, escalones y descansos), para unión entre nivel vestíbulos (nivel vestíbulo y nivel intermedio; nivel intermedio y nivel distribuidor), y entre nivel distribuidor y nivel anden, en estaciones subterráneas, acabado aparente, el precio unitario incluye: los materiales puestos en el sitio de su utilización, la madera, su sistema de apuntalamiento y soporte ya sea tubular o de madera a la altura que indique el proyecto, herrajes, sujetadores, contraventeos, puntales, sus desperdicios y numero de usos, la mano de obra para su habilitado y armado, la maquinaria, equipo, herramienta y mano de obra para la colocación de acuerdo a proyecto, los dispositivos necesarios para su colocación y desmoldaje, las pruebas de calidad necesarias; así como los tiempos en activo, en espera y muertos para dar cumplimiento al proceso constructivo y las condiciones de uso de vía pública; el retiro del material no utilizable de este concepto al banco de tiro en un radio no mayor de 20 km, y todo lo necesario para su correcta ejecución por unidad de obra terminada. Se pagarán los metros cuadrados en contacto con el concreto. | m2 | 124.98
922 | DGTM2112-PR-00071 | N.CTR.CAR.1.02.004/02 | Suministro, habilitado, armado y colocación de acero de refuerzo corrugado, ASTM A-706 grado 60 fy=4200 kg/cm2 en escaleras de servicio (rampas, escalones y descansos), para unión entre nivel vestíbulos (nivel vestíbulo y nivel intermedio; nivel intermedio y nivel distribuidor), y entre nivel distribuidor y nivel anden, en estaciones subterráneas, en los diámetros y separaciones indicadas en proyecto, el precio unitario incluye: El acero de refuerzo, los ganchos, dobleces, cortes, separadores, anillos, ganchos de izaje, soldaduras, conectores roscados y cuerda en varillas, traslapes, mermas, desperdicios, la mano de obra para su habilitado y armado, la maquinaria, equipo, herramienta y mano de obra para la colocación del acero de acuerdo a proyecto, los dispositivos necesarios para su colocación, las pruebas de calidad necesarias; así como los tiempos en activo, en espera y muertos para dar cumplimiento al proceso constructivo y las condiciones de uso de vía pública; el retiro del material no utilizable de este concepto al banco de tiro en un radio no mayor de 20 km, y todo lo necesario para su correcta ejecución por unidad de obra terminada. | kg | 2881.11
923 | DGTM2112-PR-00072 | N.CTR.CAR.1.02.003/04 | Suministro, fabricación y colocación de concreto premezclado clase I en escaleras de servicio (rampas, escalones y descansos), para unión entre nivel vestíbulos (nivel vestíbulo y nivel intermedio; nivel intermedio y nivel distribuidor), y entre nivel distribuidor y nivel anden, en estaciones subterráneas, con una f´c=300 kg/cm2, agregado máximo 15 mm, y recubrimiento mínimo de 40 mm, el precio unitario incluye: los materiales puestos en el sitio de su colocación, mermas y desperdicios, vibrado y membrana de curado; la maquinaria, equipo y mano de obra para su fabricación; la maquinaria, herramienta, equipo y mano de obra para su transporte y colocación, las pruebas de calidad necesarias, los dispositivos necesarios para su colocación, las pruebas de calidad necesarias; así como los tiempos en activo, en espera y muertos para dar cumplimiento al proceso constructivo y las condiciones de uso de vía pública; el retiro del material no utilizable de este concepto al banco de tiro en un radio no mayor de 20 km, y todo lo necesario para su correcta ejecución por unidad de obra terminada. | m3 | 20.09
924 | DGTM2112-PR-00073 | N-CTR-CAR-1-02-003-04 | Suministro, habilitado, ensamble y colocación de cimbra en muro de escaleras, en estaciones subterráneas, acabado aparente, el precio unitario incluye: los materiales puestos en el sitio de su utilización, la madera, su sistema de apuntalamiento y soporte ya sea tubular o de madera a la altura que indique el proyecto, herrajes, sujetadores, contraventeos, puntales, sus desperdicios y numero de usos, la mano de obra para su habilitado y armado, la maquinaria, equipo, herramienta y mano de obra para la colocación de acuerdo a proyecto, los dispositivos necesarios para su colocación y desmontaje, las pruebas de calidad necesarias; así como los tiempos en activo, en espera y muertos para dar cumplimiento al proceso constructivo y las condiciones de uso de vía pública; el retiro del material no utilizable de este concepto al banco de tiro en un radio no mayor de 20 km, y todo lo necesario para su correcta ejecución por unidad de obra terminada. Se pagarán los metros cuadrados en contacto con el concreto. | m2 | 83.19
925 | DGTM2112-PR-00074 | N.CTR.CAR.1.02.004/02 | Suministro, habilitado, armado y colocación de acero de refuerzo corrugado, ASTM A-706 grado 60 fy=4200 kg/cm2 en muro de escaleras, en estaciones subterráneas, en los diámetros y separaciones indicadas en proyecto, el precio unitario incluye: El acero de refuerzo, los ganchos, dobleces, cortes, separadores, ganchos de izaje, soldaduras, conectores roscados y cuerda en varillas, traslapes, mermas, desperdicios, la mano de obra para su habilitado y armado, la maquinaria, equipo, herramienta y mano de obra para la colocación del acero de acuerdo a proyecto, los dispositivos necesarios para su colocación, las pruebas de calidad necesarias; así como los tiempos en activo, en espera y muertos para dar cumplimiento al proceso constructivo y las condiciones de uso de vía pública; el retiro del material no utilizable de este concepto al banco de tiro en un radio no mayor de 20 km, y todo lo necesario para su correcta ejecución por unidad de obra terminada. | kg | 1226.3
926 | DGTM2112-PR-00075 | N.CTR.CAR.1.02.003/04 | Suministro, fabricación y colocación de concreto estructural premezclado clase I bombeable en muro de escaleras, en estaciones subterráneas, con una f´c=300 kg/cm2, agregado máximo 15 mm, y recubrimiento mínimo de 40 mm, el precio unitario incluye: los materiales puestos en el sitio de su colocación, mermas y desperdicios, vibrado y membrana de curado; la maquinaria, equipo y mano de obra para su fabricación; la maquinaria, herramienta, equipo y mano de obra para su transporte y colocación, las pruebas de calidad necesarias, los dispositivos necesarios para su colocación, las pruebas de calidad necesarias; así como los tiempos en activo, en espera y muertos para dar cumplimiento al proceso constructivo y las condiciones de uso de vía pública; el retiro del material no utilizable de este concepto al banco de tiro en un radio no mayor de 20 km, y todo lo necesario para su correcta ejecución por unidad de obra terminada. | m3 | 16.07
927 | DGTM2112-PR-00076 | N.CTR.CAR.1.02.005/01 | Suministro, habilitado, armado y colocación de placa de 6x1/2 pulgadas y longitud de 160 cm para unión de acero de refuerzo en escaleras, en estaciones subterráneas, a base acero estructural A 709M GRADO 345 W y limite elástico de 3450 kg/cm2 el precio unitario incluye: los materiales puestos en el sitio de su utilización, cortes, esmerilado, soldadura, mermas, desperdicios, descalibres, pintura anticorrosiva en cara expuesta, mermas, desperdicios, la mano de obra para su habilitado y armado, la maquinaria, equipo, herramienta y mano de obra para la colocación de acuerdo a proyecto, los dispositivos necesarios para su colocación, las pruebas de calidad necesarias; así como los tiempos en activo, en espera y muertos para dar cumplimiento al proceso constructivo y las condiciones de uso de vía pública; el retiro del material no utilizable de este concepto al banco de tiro en un radio no mayor de 20 km, y todo lo necesario para su correcta ejecución por unidad de obra terminada. | kg | 571.6
928 | DGTM2112-PR-00077 | EP 184 | Construcción de muro bajo anden en estaciones subterráneas, de concreto armado acabado aparente de 20 cm de espesor, con acero de refuerzo ASTM A-706 grado 60 fy=4200 kg/cm2, con doble parrilla de acero formado por varillas horizontales del número 4 a cada 20 cm y varillas verticales del número 4 a cada 20 cm y concreto f´c=400 kg/cm2, agregado máximo 15 mm, y recubrimiento mínimo de 40 mm, según lo indicado en el proyecto, el precio unitario incluye: los equipos, herramienta y mano de obra para realizar el trabajo; los materiales puestos en el sitio de su colocación, mermas y desperdicios, trazo y nivelación las veces necesarias, los andamios necesarios y plataformas para la realización del trabajo, la cimbra de acabado aparente (puntales, barrotes, triplay, separadores, etc); la cimbra para el forjado de huecos; el concreto su vibrado, descimbrado, membrana de curado; acero de refuerzo en los diámetros y separaciones indicadas en proyecto con sus ganchos, amarres, bastones, traslapes, soldadura, mermas y desperdicios; los acarreos internos necesarios, las pruebas de calidad necesarias; así como; Maquinaria, equipo, herramienta y mano de obra para la ejecución del concepto puestos en el sitio de su utilización; los tiempos en activo, en espera y muertos para dar cumplimiento al proceso constructivo y a las condiciones de uso de vía pública; combustibles y lubricantes, el retiro del material producto de la actividad al banco de tiro en un radio no mayor de 20 km, y todo lo necesario para su correcta ejecución por unidad de obra terminada. | m2 | 1307.88
929 | DGTM2112-PR-00078 | N.CTR.CAR.1.02.004/02 | Suministro, habilitado, armado y colocación de acero de refuerzo corrugado, ASTM A-706 grado 60 fy=4200 kg/cm2 en trabes de nivel vestíbulo, en estaciones subterráneas, en los diámetros y separaciones indicadas en proyecto el precio unitario incluye: El acero de refuerzo, los ganchos, dobleces, cortes, separadores, ganchos de izaje, soldaduras, conectores roscados y cuerda en varillas, traslapes, mermas, desperdicios, la mano de obra para su habilitado y armado, la maquinaria, equipo, herramienta y mano de obra para la colocación del acero de acuerdo a proyecto, los dispositivos necesarios para su colocación, las pruebas de calidad necesarias; así como los tiempos en activo, en espera y muertos para dar cumplimiento al proceso constructivo y las condiciones de uso de vía pública; el retiro del material no utilizable de este concepto al banco de tiro en un radio no mayor de 20 km, y todo lo necesario para su correcta ejecución por unidad de obra terminada. | kg | 16083.77
930 | DGTM2112-PR-00079 | N.CTR.CAR.1.02.003/04 | Suministro, fabricación y colocación de concreto estructural premezclado clase I bombeable en trabes de nivel vestíbulo en estaciones subterráneas, con una f´c=400 kg/cm2, agregado máximo 15 mm, y recubrimiento mínimo de 40 mm, el precio unitario incluye: los materiales puestos en el sitio de su colocación, mermas y desperdicios, vibrado y membrana de curado; la maquinaria, equipo y mano de obra para su fabricación; la maquinaria, herramienta, equipo y mano de obra para su transporte y colocación, las pruebas de calidad necesarias, los dispositivos necesarios para su colocación, las pruebas de calidad necesarias; así como los tiempos en activo, en espera y muertos para dar cumplimiento al proceso constructivo y las condiciones de uso de vía pública; el retiro del material no utilizable de este concepto al banco de tiro en un radio no mayor de 20 km, y todo lo necesario para su correcta ejecución por unidad de obra terminada. | m3 | 134.97
931 | DGTM2112-PR-00080 | N-CTR-CAR-1-02-003-04 | Suministro, habilitado, ensamble y colocación de cimbra en trabes de nivel vestíbulo, en estaciones subterráneas, acabado aparente el precio unitario incluye: los materiales puestos en el sitio de su utilización, la madera, su sistema de apuntalamiento y soporte ya sea tubular o de madera a la altura que indique el proyecto, herrajes, sujetadores, contraventeos, puntales, sus desperdicios y número de usos, la mano de obra para su habilitado y armado, la maquinaria, equipo, herramienta y mano de obra para la colocación de acuerdo a proyecto, los dispositivos necesarios para su colocación y desmoldaje, las pruebas de calidad necesarias; así como los tiempos en activo, en espera y muertos para dar cumplimiento al proceso constructivo y las condiciones de uso de vía pública; el retiro del material no utilizable de este concepto al banco de tiro en un radio no mayor de 20 km, y todo lo necesario para su correcta ejecución por unidad de obra terminada. Se pagarán los metros cuadrados en contacto con el concreto. | m2 | 103.75
932 | DGTM2112-PR-00081 | N.CTR.CAR.1.02.004/02 | Suministro, habilitado, armado y colocación de acero de refuerzo corrugado, ASTM A-706 grado 60 fy=4200 kg/cm2 en trabes de nivel intermedio, en estaciones subterráneas, en los diámetros y separaciones indicadas en proyecto el precio unitario incluye: El acero de refuerzo, los ganchos, dobleces, cortes, separadores, ganchos de izaje, soldaduras, conectores roscados y cuerda en varillas, traslapes, mermas, desperdicios, la mano de obra para su habilitado y armado, la maquinaria, equipo, herramienta y mano de obra para la colocación del acero de acuerdo a proyecto, los dispositivos necesarios para su colocación, las pruebas de calidad necesarias; así como los tiempos en activo, en espera y muertos para dar cumplimiento al proceso constructivo y las condiciones de uso de vía pública; el retiro del material no utilizable de este concepto al banco de tiro en un radio no mayor de 20 km, y todo lo necesario para su correcta ejecución por unidad de obra terminada. | kg | 26762.75
933 | DGTM2112-PR-00082 | N.CTR.CAR.1.02.003/04 | Suministro, fabricación y colocación de concreto estructural premezclado clase I bombeable en trabes de nivel intermedio en estaciones subterráneas, con una f´c=400 kg/cm2, agregado máximo 15 mm, y recubrimiento mínimo de 40 mm, el precio unitario incluye: los materiales puestos en el sitio de su colocación, mermas y desperdicios, vibrado y membrana de curado; la maquinaria, equipo y mano de obra para su fabricación; la maquinaria, herramienta, equipo y mano de obra para su transporte y colocación, las pruebas de calidad necesarias, los dispositivos necesarios para su colocación, las pruebas de calidad necesarias; así como los tiempos en activo, en espera y muertos para dar cumplimiento al proceso constructivo y las condiciones de uso de vía pública; el retiro del material no utilizable de este concepto al banco de tiro en un radio no mayor de 20 km, y todo lo necesario para su correcta ejecución por unidad de obra terminada. | m3 | 143.55
934 | DGTM2112-PR-00083 | N-CTR-CAR-1-02-003-04 | Suministro, habilitado, ensamble y colocación de cimbra en trabes de nivel intermedio, en estaciones subterráneas, acabado aparente el precio unitario incluye: los materiales puestos en el sitio de su utilización, la madera, su sistema de apuntalamiento y soporte ya sea tubular o de madera a la altura que indique el proyecto, herrajes, sujetadores, contraventeos, puntales, sus desperdicios y número de usos, la mano de obra para su habilitado y armado, la maquinaria, equipo, herramienta y mano de obra para la colocación de acuerdo a proyecto, los dispositivos necesarios para su colocación y desmoldaje, las pruebas de calidad necesarias; así como los tiempos en activo, en espera y muertos para dar cumplimiento al proceso constructivo y las condiciones de uso de vía pública; el retiro del material no utilizable de este concepto al banco de tiro en un radio no mayor de 20 km, y todo lo necesario para su correcta ejecución por unidad de obra terminada. Se pagarán los metros cuadrados en contacto con el concreto. | m2 | 114.75
935 | DGTM2112-PR-00084 | N.CTR.CAR.1.02.004/02 | Suministro, habilitado, armado y colocación de acero de refuerzo corrugado, ASTM A-706 grado 60 fy=4200 kg/cm2 en trabes de nivel distribuidor, en estaciones subterráneas, en los diámetros y separaciones indicadas en proyecto el precio unitario incluye: El acero de refuerzo, los ganchos, dobleces, cortes, separadores, ganchos de izaje, soldaduras, conectores roscados y cuerda en varillas, traslapes, mermas, desperdicios, la mano de obra para su habilitado y armado, la maquinaria, equipo, herramienta y mano de obra para la colocación del acero de acuerdo a proyecto, los dispositivos necesarios para su colocación, las pruebas de calidad necesarias; así como los tiempos en activo, en espera y muertos para dar cumplimiento al proceso constructivo y las condiciones de uso de vía pública; el retiro del material no utilizable de este concepto al banco de tiro en un radio no mayor de 20 km, y todo lo necesario para su correcta ejecución por unidad de obra terminada. | kg | 21818.18
936 | DGTM2112-PR-00085 | N.CTR.CAR.1.02.003/04 | Suministro, fabricación y colocación de concreto estructural premezclado clase I bombeable en trabes de nivel distribuidor en estaciones subterráneas, con una f´c=400 kg/cm2, agregado máximo 15 mm, y recubrimiento mínimo de 40 mm, el precio unitario incluye: los materiales puestos en el sitio de su colocación, mermas y desperdicios, vibrado y membrana de curado; la maquinaria, equipo y mano de obra para su fabricación; la maquinaria, herramienta, equipo y mano de obra para su transporte y colocación, las pruebas de calidad necesarias, los dispositivos necesarios para su colocación, las pruebas de calidad necesarias; así como los tiempos en activo, en espera y muertos para dar cumplimiento al proceso constructivo y las condiciones de uso de vía pública; el retiro del material no utilizable de este concepto al banco de tiro en un radio no mayor de 20 km, y todo lo necesario para su correcta ejecución por unidad de obra terminada. | m3 | 29.95
937 | DGTM2112-PR-00086 | N-CTR-CAR-1-02-003-04 | Suministro, habilitado, ensamble y colocación de cimbra en trabes de nivel distribuidor, en estaciones subterráneas, acabado aparente el precio unitario incluye: los materiales puestos en el sitio de su utilización, la madera, su sistema de apuntalamiento y soporte ya sea tubular o de madera a la altura que indique el proyecto, herrajes, sujetadores, contraventeos, puntales, sus desperdicios y numero de usos, la mano de obra para su habilitado y armado, la maquinaria, equipo, herramienta y mano de obra para la colocación de acuerdo a proyecto, los dispositivos necesarios para su colocación y desmoldaje, las pruebas de calidad necesarias; así como los tiempos en activo, en espera y muertos para dar cumplimiento al proceso constructivo y las condiciones de uso de vía pública; el retiro del material no utilizable de este concepto al banco de tiro en un radio no mayor de 20 km, y todo lo necesario para su correcta ejecución por unidad de obra terminada. Se pagarán los metros cuadrados en contacto con el concreto. | m2 | 392.49
938 | DGTM2112-PR-00087 | N.CTR.CAR.1.02.004/02 | Suministro, habilitado, armado y colocación de acero de refuerzo corrugado, ASTM A-706 grado 60 fy=4200 kg/cm2 en columnas en estaciones subterráneas, desplantadas en losa de fondo y con remate en losa nivel distribuidor, con los diámetros y separaciones indicadas en proyecto, el precio unitario incluye: El acero de refuerzo, los ganchos, dobleces, cortes, separadores, ganchos de izaje, soldaduras, conectores roscados y cuerda en varillas, traslapes, mermas, desperdicios, la mano de obra para su habilitado y armado, la maquinaria, equipo, herramienta y mano de obra para la colocación del acero de acuerdo a proyecto, los dispositivos necesarios para su colocación, las pruebas de calidad necesarias; así como los tiempos en activo, en espera y muertos para dar cumplimiento al proceso constructivo y las condiciones de uso de vía pública; el retiro del material no utilizable de este concepto al banco de tiro en un radio no mayor de 20 km, y todo lo necesario para su correcta ejecución por unidad de obra terminada. | kg | 1845.33
939 | DGTM2112-PR-00088 | N.CTR.CAR.1.02.003/04 | Suministro, fabricación y colocación de concreto estructural premezclado clase I bombeable en columnas en estaciones subterráneas, desplantadas en losa de fondo y con remate en losa nivel distribuidor, con una f´c=300 kg/cm2, agregado máximo 15 mm, y recubrimiento mínimo de 40 mm, el precio unitario incluye: los materiales puestos en el sitio de su colocación, mermas y desperdicios, vibrado y membrana de curado; la maquinaria, equipo y mano de obra para su fabricación; la maquinaria, herramienta, equipo y mano de obra para su transporte y colocación, las pruebas de calidad necesarias, los dispositivos necesarios para su colocación, las pruebas de calidad necesarias; así como los tiempos en activo, en espera y muertos para dar cumplimiento al proceso constructivo y las condiciones de uso de vía pública; el retiro del material no utilizable de este concepto al banco de tiro en un radio no mayor de 20 km, y todo lo necesario para su correcta ejecución por unidad de obra terminada. | m3 | 14.29
940 | DGTM2112-PR-00089 | N-CTR-CAR-1-02-003-04 | Suministro, habilitado, ensamble y colocación de cimbra en columnas en estaciones subterráneas, desplantadas en losa de fondo y con remate en losa nivel distribuidor,, acabado aparente el precio unitario incluye: los materiales puestos en el sitio de su utilización, la madera, su sistema de apuntalamiento y soporte ya sea tubular o de madera a la altura que indique el proyecto, herrajes, sujetadores, contraventeos, puntales, sus desperdicios y número de usos, la mano de obra para su habilitado y armado, la maquinaria, equipo, herramienta y mano de obra para la colocación de acuerdo a proyecto, los dispositivos necesarios para su colocación y desmoldaje, las pruebas de calidad necesarias; así como los tiempos en activo, en espera y muertos para dar cumplimiento al proceso constructivo y las condiciones de uso de vía pública; el retiro del material no utilizable de este concepto al banco de tiro en un radio no mayor de 20 km, y todo lo necesario para su correcta ejecución por unidad de obra terminada. Se pagarán los metros cuadrados en contacto con el concreto. | m2 | 114.32
941 | DGTM2112-PR-00090 | EP 183 | Construcción de losa de anden en estaciones subterráneas, de concreto armado acabado aparente de 20 cm de espesor, con acero de refuerzo ASTM A-706 grado 60 fy=4200 kg/cm2 con doble parrilla de acero, la superior con acero en ambos sentidos del número 4 a cada 20 cm y la parrilla inferior con acero del número 5 a cada 20 cm y concreto f´c=400 kg/cm2, agregado máximo 15 mm, y recubrimiento mínimo de 40 mm, según lo indicado en el proyecto, el precio unitario incluye: los equipos, herramienta y mano de obra para realizar el trabajo; los materiales puestos en el sitio de su colocación, mermas y desperdicios, trazo y nivelación las veces necesarias, los andamios necesarios y plataformas para la realización del trabajo, la cimbra de acabado aparente (puntales, barrotes, triplay, separadores, etc); la cimbra para el forjado de huecos; el concreto su vibrado, descimbrado, membrana de curado; acero de refuerzo en los diámetros y separaciones indicadas en proyecto con sus ganchos, las pruebas de calidad necesarias, amarres, bastones, traslapes, soldadura, mermas y desperdicios; los acarreos internos necesarios; así como; Maquinaria, equipo, herramienta y mano de obra para la ejecución del concepto puestos en el sitio de su utilización; los tiempos en activo, en espera y muertos para dar cumplimiento al proceso constructivo y a las condiciones de uso de vía pública; combustibles y lubricantes, el retiro del material producto de la actividad al banco de tiro en un radio no mayor de 20 km, y todo lo necesario para su correcta ejecución por unidad de obra terminada. | m2 | 1480.5
942 | DGTM2112-PR-00091 | N.CTR.CAR.1.02.004/02 | Suministro, habilitado, armado y colocación de acero de refuerzo corrugado, ASTM A-706 grado 60 fy=4200 kg/cm2 en losa de nivel vestíbulo, en estaciones subterráneas, en los diámetros y distribuciones indicadas en proyecto el precio unitario incluye: El acero de refuerzo, los ganchos, dobleces, cortes, separadores, anillos, ganchos de izaje, soldaduras, conectores roscados y cuerda en varillas, traslapes, mermas, desperdicios, la mano de obra para su habilitado y armado, la maquinaria, equipo, herramienta y mano de obra para la colocación del acero de acuerdo a proyecto, los dispositivos necesarios para su colocación, las pruebas de calidad necesarias; así como los tiempos en activo, en espera y muertos para dar cumplimiento al proceso constructivo y las condiciones de uso de vía pública; el retiro del material no utilizable de este concepto al banco de tiro en un radio no mayor de 20 km, y todo lo necesario para su correcta ejecución por unidad de obra terminada. | kg | 325233.57
943 | DGTM2112-PR-00092 | N.CTR.CAR.1.02.003/04 | Suministro, fabricación y colocación de concreto estructural premezclado clase I bombeable en losa de nivel vestíbulo en estaciones subterráneas, con una f´c=400 kg/cm2, agregado máximo 15 mm, y recubrimiento mínimo de 40 mm, el precio unitario incluye: los materiales puestos en el sitio de su colocación, mermas y desperdicios, vibrado y membrana de curado; la maquinaria, equipo y mano de obra para su fabricación; la maquinaria, herramienta, equipo y mano de obra para su transporte y colocación, las pruebas de calidad necesarias, los dispositivos necesarios para su colocación, las pruebas de calidad necesarias; así como los tiempos en activo, en espera y muertos para dar cumplimiento al proceso constructivo y las condiciones de uso de vía pública; el retiro del material no utilizable de este concepto al banco de tiro en un radio no mayor de 20 km, y todo lo necesario para su correcta ejecución por unidad de obra terminada. | m3 | 2182.25
944 | DGTM2112-PR-00093 | N-CTR-CAR-1-02-003-04 | Suministro, habilitado, ensamble y colocación de cimbra en losa de nivel vestíbulo, en estaciones subterráneas, acabado aparente el precio unitario incluye: los materiales puestos en el sitio de su utilización, la madera, su sistema de apuntalamiento y soporte ya sea tubular o de madera a la altura que indique el proyecto, herrajes, sujetadores, contraventeos, puntales, sus desperdicios y número de usos, la mano de obra para su habilitado y armado, la maquinaria, equipo, herramienta y mano de obra para la colocación de acuerdo a proyecto, los dispositivos necesarios para su colocación y desmoldaje, las pruebas de calidad necesarias; así como los tiempos en activo, en espera y muertos para dar cumplimiento al proceso constructivo y las condiciones de uso de vía pública; el retiro del material no utilizable de este concepto al banco de tiro en un radio no mayor de 20 km, y todo lo necesario para su correcta ejecución por unidad de obra terminada. Se pagarán los metros cuadrados en contacto con el concreto. | m2 | 805.7
945 | DGTM2112-PR-00094 | N.CTR.CAR.1.02.004/02 | Suministro, habilitado, armado y colocación de acero de refuerzo corrugado, ASTM A-706 grado 60 fy=4200 kg/cm2 en losa de nivel intermedio, en estaciones subterráneas, en los diámetros y distribuciones indicadas en proyecto el precio unitario incluye: El acero de refuerzo, los ganchos, dobleces, cortes, separadores, anillos, ganchos de izaje, soldaduras, conectores roscados y cuerda en varillas, traslapes, mermas, desperdicios, la mano de obra para su habilitado y armado, la maquinaria, equipo, herramienta y mano de obra para la colocación del acero de acuerdo a proyecto, los dispositivos necesarios para su colocación, las pruebas de calidad necesarias; así como los tiempos en activo, en espera y muertos para dar cumplimiento al proceso constructivo y las condiciones de uso de vía pública; el retiro del material no utilizable de este concepto al banco de tiro en un radio no mayor de 20 km, y todo lo necesario para su correcta ejecución por unidad de obra terminada. | kg | 355460.74
946 | DGTM2112-PR-00095 | N.CTR.CAR.1.02.003/04 | Suministro, fabricación y colocación de concreto estructural premezclado clase I bombeable en losa de nivel intermedio en estaciones subterráneas, con una f´c=400 kg/cm2, agregado máximo 15 mm, y recubrimiento mínimo de 40 mm, el precio unitario incluye: los materiales puestos en el sitio de su colocación, mermas y desperdicios, vibrado y membrana de curado; la maquinaria, equipo y mano de obra para su fabricación; la maquinaria, herramienta, equipo y mano de obra para su transporte y colocación, las pruebas de calidad necesarias, los dispositivos necesarios para su colocación, las pruebas de calidad necesarias; así como los tiempos en activo, en espera y muertos para dar cumplimiento al proceso constructivo y las condiciones de uso de vía pública; el retiro del material no utilizable de este concepto al banco de tiro en un radio no mayor de 20 km, y todo lo necesario para su correcta ejecución por unidad de obra terminada. | m3 | 1762.76
947 | DGTM2112-PR-00096 | N-CTR-CAR-1-02-003-04 | Suministro, habilitado, ensamble y colocación de cimbra en losa de nivel intermedio, en estaciones subterráneas, acabado aparente el precio unitario incluye: los materiales puestos en el sitio de su utilización, la madera, su sistema de apuntalamiento y soporte ya sea tubular o de madera a la altura que indique el proyecto, herrajes, sujetadores, contraventeos, puntales, sus desperdicios y número de usos, la mano de obra para su habilitado y armado, la maquinaria, equipo, herramienta y mano de obra para la colocación de acuerdo a proyecto, los dispositivos necesarios para su colocación y desmontaje, las pruebas de calidad necesarias; así como los tiempos en activo, en espera y muertos para dar cumplimiento al proceso constructivo y las condiciones de uso de vía pública; el retiro del material no utilizable de este concepto al banco de tiro en un radio no mayor de 20 km, y todo lo necesario para su correcta ejecución por unidad de obra terminada. Se pagarán los metros cuadrados en contacto con el concreto. | m2 | 846.11
948 | DGTM2112-PR-00097 | N.CTR.CAR.1.02.004/02 | Suministro, habilitado, armado y colocación de acero de refuerzo corrugado, ASTM A-706 grado 60 fy=4200 kg/cm2 en losa de nivel distribuidor, en estaciones subterráneas, en los diámetros y distribuciones indicadas en proyecto el precio unitario incluye: El acero de refuerzo, los ganchos, dobleces, cortes, separadores, anillos, ganchos de izaje, soldaduras, conectores roscados y cuerda en varillas, traslapes, mermas, desperdicios, la mano de obra para su habilitado y armado, la maquinaria, equipo, herramienta y mano de obra para la colocación del acero de acuerdo a proyecto, los dispositivos necesarios para su colocación, las pruebas de calidad necesarias; así como los tiempos en activo, en espera y muertos para dar cumplimiento al proceso constructivo y las condiciones de uso de vía pública; el retiro del material no utilizable de este concepto al banco de tiro en un radio no mayor de 20 km, y todo lo necesario para su correcta ejecución por unidad de obra terminada. | kg | 95549.36
949 | DGTM2112-PR-00098 | N.CTR.CAR.1.02.003/04 | Suministro, fabricación y colocación de concreto estructural premezclado clase I bombeable en losa de nivel distribuidor en estaciones subterráneas, con una f´c=400 kg/cm2, agregado máximo 15 mm, y recubrimiento mínimo de 40 mm, el precio unitario incluye: los materiales puestos en el sitio de su colocación, mermas y desperdicios, vibrado y membrana de curado; la maquinaria, equipo y mano de obra para su fabricación; la maquinaria, herramienta, equipo y mano de obra para su transporte y colocación, las pruebas de calidad necesarias, los dispositivos necesarios para su colocación, las pruebas de calidad necesarias; así como los tiempos en activo, en espera y muertos para dar cumplimiento al proceso constructivo y las condiciones de uso de vía pública; el retiro del material no utilizable de este concepto al banco de tiro en un radio no mayor de 20 km, y todo lo necesario para su correcta ejecución por unidad de obra terminada. | m3 | 93.7
950 | DGTM2112-PR-00099 | N.CTR.CAR.1.02.003/04 | Suministro, fabricación y colocación de concreto estructural premezclado clase I bombeable en losa de nivel distribuidor en estaciones subterráneas, con una f´c=300 kg/cm2, agregado máximo 15 mm, y recubrimiento mínimo de 40 mm, el precio unitario incluye: los materiales puestos en el sitio de su colocación, mermas y desperdicios, vibrado y membrana de curado; la maquinaria, equipo y mano de obra para su fabricación; la maquinaria, herramienta, equipo y mano de obra para su transporte y colocación, las pruebas de calidad necesarias, los dispositivos necesarios para su colocación, las pruebas de calidad necesarias; así como los tiempos en activo, en espera y muertos para dar cumplimiento al proceso constructivo y las condiciones de uso de vía pública; el retiro del material no utilizable de este concepto al banco de tiro en un radio no mayor de 20 km, y todo lo necesario para su correcta ejecución por unidad de obra terminada. | m3 | 381.33
951 | DGTM2112-PR-00100 | N-CTR-CAR-1-02-003-04 | Suministro, habilitado, ensamble y colocación de cimbra en losa de nivel distribuidor, en estaciones subterráneas, acabado aparente el precio unitario incluye: los materiales puestos en el sitio de su utilización, la madera, su sistema de apuntalamiento y soporte ya sea tubular o de madera a la altura que indique el proyecto, herrajes, sujetadores, contraventeos, puntales, sus desperdicios y número de usos, la mano de obra para su habilitado y armado, la maquinaria, equipo, herramienta y mano de obra para la colocación de acuerdo a proyecto, los dispositivos necesarios para su colocación y desmoldaje, las pruebas de calidad necesarias; así como los tiempos en activo, en espera y muertos para dar cumplimiento al proceso constructivo y las condiciones de uso de vía pública; el retiro del material no utilizable de este concepto al banco de tiro en un radio no mayor de 20 km, y todo lo necesario para su correcta ejecución por unidad de obra terminada. Se pagarán los metros cuadrados en contacto con el concreto. | m2 | 812.01
952 | DGTM2112-PR-00101 | N.CTR.CAR.1.02.004/02 | Suministro, habilitado, armado y colocación de acero de refuerzo corrugado, ASTM A-706 grado 60 fy=4200 kg/cm2 en losa de cubierta en estaciones subterráneas, en los diámetros y distribución indicada en proyecto el precio unitario incluye: El acero de refuerzo, los ganchos, dobleces, cortes, separadores, anillos, ganchos de izaje, soldaduras, conectores roscados y cuerda en varillas, traslapes, mermas, desperdicios, la mano de obra para su habilitado y armado, la maquinaria, equipo, herramienta y mano de obra para la colocación del acero de acuerdo a proyecto, los dispositivos necesarios para su colocación, las pruebas de calidad necesarias; así como los tiempos en activo, en espera y muertos para dar cumplimiento al proceso constructivo y las condiciones de uso de vía pública; el retiro del material no utilizable de este concepto al banco de tiro en un radio no mayor de 20 km, y todo lo necesario para su correcta ejecución por unidad de obra terminada. | kg | 505740.87
953 | DGTM2112-PR-00102 | N.CTR.CAR.1.02.003/04 | Suministro, fabricación y colocación de concreto estructural premezclado clase I bombeable en losa de cubierta en estaciones subterráneas, con una f´c=400 kg/cm2, agregado máximo 15 mm, y recubrimiento mínimo de 40 mm, el precio unitario incluye: los materiales puestos en el sitio de su colocación, mermas y desperdicios, vibrado y membrana de curado; la maquinaria, equipo y mano de obra para su fabricación; la maquinaria, herramienta, equipo y mano de obra para su transporte y colocación, las pruebas de calidad necesarias, los dispositivos necesarios para su colocación, las pruebas de calidad necesarias; así como los tiempos en activo, en espera y muertos para dar cumplimiento al proceso constructivo y las condiciones de uso de vía pública; el retiro del material no utilizable de este concepto al banco de tiro en un radio no mayor de 20 km, y todo lo necesario para su correcta ejecución por unidad de obra terminada. | m3 | 4202.64
954 | DGTM2112-PR-00103 | N-CTR-CAR-1-02-003-04 | Suministro, habilitado, ensamble y colocación de cimbra en losa de cubierta, en estaciones subterráneas, acabado aparente el precio unitario incluye: los materiales puestos en el sitio de su utilización, la madera, su sistema de apuntalamiento y soporte ya sea tubular o de madera a la altura que indique el proyecto, herrajes, sujetadores, contraventeos, puntales, sus desperdicios y numero de usos, la mano de obra para su habilitado y armado, la maquinaria, equipo, herramienta y mano de obra para la colocación de acuerdo a proyecto, los dispositivos necesarios para su colocación y desmontaje, las pruebas de calidad necesarias; así como los tiempos en activo, en espera y muertos para dar cumplimiento al proceso constructivo y las condiciones de uso de vía pública; el retiro del material no utilizable de este concepto al banco de tiro en un radio no mayor de 20 km, y todo lo necesario para su correcta ejecución por unidad de obra terminada. se pagarán los metros cuadrados en contacto con el concreto. | m2 | 2847.78
955 | DGTM2112-PR-00104 | EP 220 | Suministro habilitado y colocación de poliestireno de baja densidad, en losa aligerada de vestíbulo, en estaciones subterráneas, el precio unitario incluye: los materiales puestos en el sitio de su utilización, la herramienta, equipo y mano de obra para su habilitado y colocación, los acarreos internos y externos necesarios, los cortes, mermas y desperdicios, las pruebas de calidad necesarias, los elementos de sujeción, sus calzas y apoyos para su colocación así como los tiempos en activo, en espera y muertos para dar cumplimiento al proceso constructivo y las condiciones de uso de vía pública; el retiro del material no utilizable de este concepto al banco de tiro en un radio no mayor de 20 km, y todo lo necesario para su correcta ejecución por unidad de obra terminada. | m3 | 181.87
956 | DGTM2112-PR-00105 | N.CTR.CAR.1.02.005/01 | Suministro, Habilitado, fabricación y colocación de soporte metálico a base de barra de 63.5 mm, con resistencia a la ruptura de 700 N/mm2, límite elástico de 555 N/mm2 y módulo de elasticidad de 205 KN/mm2, de longitud de 5300 mm, con cuerda roscada en sus extremos, y demás accesorios indicados en el proyecto, en estaciones subterráneas, el precio unitario incluye: los materiales puestos en el sitio de su utilización; la maquinaria, herramienta, la mano de obra para su colocación; el tubo de acero de 168.3 mm de diámetro exterior, espesor 7.65 mm ASTM A-106 GRADO B fy=240 MPa; tubo de acero inoxidable de diámetro exterior mínimo de 160 mm y 2 mm de espesor; lechada de cemento para protección de corrosión y fuego; placas de acero para unión, base de transmisión de cargas de acero ASTM A572M GRADO 50 fy= 345 MPa con los espesores y geometrías indicadas en proyecto, las pruebas de calidad necesarias, las tuercas de las características compatibles con el sistema; los acarreos internos y externos necesarios, así como los tiempos en activo, en espera y muertos para dar cumplimiento al proceso constructivo y las condiciones de uso de vía pública; el retiro del material no utilizable de este concepto al banco de tiro en un radio no mayor de 20 km, y todo lo necesario para su correcta ejecución por unidad de obra terminada. | PZA | 15
957 | DGTM2112-PR-00106 | N.CTR.CAR.1.02.004/02 | Suministro, y colocación sistema de anclaje a base de varilla del número 10 de acero de refuerzo corrugado, ASTM A-706 grado 60 fy=4200 kg/cm2 en unión de elementos estructurales, con una longitud total de 275 cm y anclaje de 55 cm con resina HILTI RE-500 o similar equivalente, en estaciones subterráneas, el precio unitario incluye: El acero de refuerzo, la resina HILTI o similar equivalente, el barreno, los ganchos, dobleces, cortes, separadores, mermas, desperdicios, la mano de obra para su habilitado y armado, la maquinaria, equipo, herramienta y mano de obra para la colocación de acuerdo a proyecto, los dispositivos necesarios para su colocación, las pruebas de calidad necesarias; así como los tiempos en activo, en espera y muertos para dar cumplimiento al proceso constructivo y las condiciones de uso de vía pública; el retiro del material no utilizable de este concepto al banco de tiro en un radio no mayor de 20 km, se entiende por similar equivalente aquellos materiales que cumplen como mínimo con las mismas especificaciones técnicas de calidad, duración y garantía, y todo lo necesario para su correcta ejecución por unidad de obra terminada. | PZA | 59
958 | DGTM2112-PR-00107 | N.CTR.CAR.1.02.004/02 | Suministro, y colocación sistema de anclaje a base de varilla del número 10 de acero de refuerzo corrugado, ASTM A-706 grado 60 fy=4200 kg/cm2 en unión de elementos estructurales, con una longitud total de 325 cm y anclaje de 75 cm con resina HILTI RE-500 o similar equivalente, en estaciones subterráneas, el precio unitario incluye: El acero de refuerzo, la resina HILTI o similar equivalente, el barreno, los ganchos, dobleces, cortes, separadores, mermas, desperdicios, la mano de obra para su habilitado y armado, la maquinaria, equipo, herramienta y mano de obra para la colocación de acuerdo a proyecto, los dispositivos necesarios para su colocación, las pruebas de calidad necesarias; así como los tiempos en activo, en espera y muertos para dar cumplimiento al proceso constructivo y las condiciones de uso de vía pública; el retiro del material no utilizable de este concepto al banco de tiro en un radio no mayor de 20 km, se entiende por similar equivalente aquellos materiales que cumplen como mínimo con las mismas especificaciones técnicas de calidad, duración y garantía, y todo lo necesario para su correcta ejecución por unidad de obra terminada. | PZA | 944
959 | DGTM2112-PR-00108 | N.CTR.CAR.1.02.004/02 | Suministro, y colocación sistema de anclaje a base de varilla del número 5 de acero de refuerzo corrugado, ASTM A-706 grado 60 fy=4200 kg/cm2 en unión de elementos estructurales, con una longitud total de 65 cm y anclaje de 15 cm con resina HILTI RE-500 o similar equivalente, en estaciones subterráneas, el precio unitario incluye: El acero de refuerzo, la resina HILTI o similar equivalente, el barreno, los ganchos, dobleces, cortes, separadores, mermas, desperdicios, la mano de obra para su habilitado y armado, la maquinaria, equipo, herramienta y mano de obra para la colocación de acuerdo a proyecto, los dispositivos necesarios para su colocación, las pruebas de calidad necesarias; así como los tiempos en activo, en espera y muertos para dar cumplimiento al proceso constructivo y las condiciones de uso de vía pública; el retiro del material no utilizable de este concepto al banco de tiro en un radio no mayor de 20 km, se entiende por similar equivalente aquellos materiales que cumplen como mínimo con las mismas especificaciones técnicas de calidad, duración y garantía, y todo lo necesario para su correcta ejecución por unidad de obra terminada. | PZA | 81
960 | DGTM2112-PR-00109 | N.CTR.CAR.1.02.004/02 | Suministro, y colocación sistema de anclaje a base de varilla del número 5 de acero de refuerzo corrugado, ASTM A-706 grado 60 fy=4200 kg/cm2 en unión de elementos estructurales, con una longitud total de 60 cm y anclaje de 30 cm con resina HILTI RE-500 o similar equivalente, en estaciones subterráneas, el precio unitario incluye: El acero de refuerzo, la resina HILTI o similar equivalente, el barreno, los ganchos, dobleces, cortes, separadores, mermas, desperdicios, la mano de obra para su habilitado y armado, la maquinaria, equipo, herramienta y mano de obra para la colocación de acuerdo a proyecto, los dispositivos necesarios para su colocación, las pruebas de calidad necesarias; así como los tiempos en activo, en espera y muertos para dar cumplimiento al proceso constructivo y las condiciones de uso de vía pública; el retiro del material no utilizable de este concepto al banco de tiro en un radio no mayor de 20 km, se entiende por similar equivalente aquellos materiales que cumplen como mínimo con las mismas especificaciones técnicas de calidad, duración y garantía, y todo lo necesario para su correcta ejecución por unidad de obra terminada. | PZA | 49
961 | DGTM2112-PR-00110 | N.CTR.CAR.1.02.004/02 | Suministro, y colocación sistema de anclaje a base de varilla del número 5 de acero de refuerzo corrugado, ASTM A-706 grado 60 fy=4200 kg/cm2 en unión de elementos estructurales, con una longitud total de 80 cm y anclaje de 30 cm con resina HILTI RE-500 o similar equivalente, en estaciones subterráneas, el precio unitario incluye: El acero de refuerzo, la resina HILTI o similar equivalente, el barreno, los ganchos, dobleces, cortes, separadores, mermas, desperdicios, la mano de obra para su habilitado y armado, la maquinaria, equipo, herramienta y mano de obra para la colocación de acuerdo a proyecto, los dispositivos necesarios para su colocación, las pruebas de calidad necesarias; así como los tiempos en activo, en espera y muertos para dar cumplimiento al proceso constructivo y las condiciones de uso de vía pública; el retiro del material no utilizable de este concepto al banco de tiro en un radio no mayor de 20 km, se entiende por similar equivalente aquellos materiales que cumplen como mínimo con las mismas especificaciones técnicas de calidad, duración y garantía, y todo lo necesario para su correcta ejecución por unidad de obra terminada. | PZA | 40
962 | DGTM2112-PR-00111 | N.CTR.CAR.1.02.004/02 | Suministro, y colocación sistema de anclaje a base de varilla del número 5 de acero de refuerzo corrugado, ASTM A-706 grado 60 fy=4200 kg/cm2 en unión de elementos estructurales, con una longitud total de 40 cm y anclaje de 10 cm con resina HILTI RE-500 o similar equivalente, en estaciones subterráneas, el precio unitario incluye: El acero de refuerzo, la resina HILTI o similar equivalente, el barreno, los ganchos, dobleces, cortes, separadores, mermas, desperdicios, la mano de obra para su habilitado y armado, la maquinaria, equipo, herramienta y mano de obra para la colocación de acuerdo a proyecto, los dispositivos necesarios para su colocación, las pruebas de calidad necesarias; así como los tiempos en activo, en espera y muertos para dar cumplimiento al proceso constructivo y las condiciones de uso de vía pública; el retiro del material no utilizable de este concepto al banco de tiro en un radio no mayor de 20 km, se entiende por similar equivalente aquellos materiales que cumplen como mínimo con las mismas especificaciones técnicas de calidad, duración y garantía, y todo lo necesario para su correcta ejecución por unidad de obra terminada. | PZA | 20
963 | DGTM2112-PR-00112 | N.CTR.CAR.1.02.004/02 | Suministro, y colocación sistema de anclaje a base de varilla del número 6 de acero de refuerzo corrugado, ASTM A-706 grado 60 fy=4200 kg/cm2 en unión de elementos estructurales, con una longitud total de 110 cm y anclaje de 35 cm con resina HILTI RE-500 o similar equivalente, en estaciones subterráneas, el precio unitario incluye: El acero de refuerzo, la resina HILTI o similar equivalente, el barreno, los ganchos, dobleces, cortes, separadores, mermas, desperdicios, la mano de obra para su habilitado y armado, la maquinaria, equipo, herramienta y mano de obra para la colocación de acuerdo a proyecto, los dispositivos necesarios para su colocación, las pruebas de calidad necesarias; así como los tiempos en activo, en espera y muertos para dar cumplimiento al proceso constructivo y las condiciones de uso de vía pública; el retiro del material no utilizable de este concepto al banco de tiro en un radio no mayor de 20 km, se entiende por similar equivalente aquellos materiales que cumplen como mínimo con las mismas especificaciones técnicas de calidad, duración y garantía, y todo lo necesario para su correcta ejecución por unidad de obra terminada. | PZA | 174
964 | DGTM2112-PR-00113 | N.CTR.CAR.1.02.004/02 | Suministro, y colocación sistema de anclaje a base de varilla del número 10 de acero de refuerzo corrugado, ASTM A-706 grado 60 fy=4200 kg/cm2 en unión de elementos estructurales, con una longitud total de 160 cm y anclaje de 60 cm con resina HILTI RE-500 o similar equivalente, en estaciones subterráneas, el precio unitario incluye: El acero de refuerzo, la resina HILTI o similar equivalente, el barreno, los ganchos, dobleces, cortes, separadores, mermas, desperdicios, la mano de obra para su habilitado y armado, la maquinaria, equipo, herramienta y mano de obra para la colocación de acuerdo a proyecto, los dispositivos necesarios para su colocación, las pruebas de calidad necesarias; así como los tiempos en activo, en espera y muertos para dar cumplimiento al proceso constructivo y las condiciones de uso de vía pública; el retiro del material no utilizable de este concepto al banco de tiro en un radio no mayor de 20 km, se entiende por similar equivalente aquellos materiales que cumplen como mínimo con las mismas especificaciones técnicas de calidad, duración y garantía, y todo lo necesario para su correcta ejecución por unidad de obra terminada. | PZA | 1030
965 | DGTM2112-PR-00114 | N.CTR.CAR.1.02.004/02 | Suministro, y colocación sistema de anclaje a base de varilla del número 10 de acero de refuerzo corrugado, ASTM A-706 grado 60 fy=4200 kg/cm2 en unión de elementos estructurales, con una longitud total de 260 cm y anclaje de 60 cm con resina HILTI RE-500 o similar equivalente, en estaciones subterráneas, el precio unitario incluye: El acero de refuerzo, la resina HILTI o similar equivalente, el barreno, los ganchos, dobleces, cortes, separadores, mermas, desperdicios, la mano de obra para su habilitado y armado, la maquinaria, equipo, herramienta y mano de obra para la colocación de acuerdo a proyecto, los dispositivos necesarios para su colocación, las pruebas de calidad necesarias; así como los tiempos en activo, en espera y muertos para dar cumplimiento al proceso constructivo y las condiciones de uso de vía pública; el retiro del material no utilizable de este concepto al banco de tiro en un radio no mayor de 20 km, se entiende por similar equivalente aquellos materiales que cumplen como mínimo con las mismas especificaciones técnicas de calidad, duración y garantía, y todo lo necesario para su correcta ejecución por unidad de obra terminada. | PZA | 175
966 | DGTM2112-PR-00115 | N.CTR.CAR.1.02.004/02 | Suministro, y colocación sistema de anclaje a base de varilla del número 5 de acero de refuerzo corrugado, ASTM A-706 grado 60 fy=4200 kg/cm2 en unión de elementos estructurales, con una longitud total de 100 cm y anclaje de 30 cm con resina HILTI RE-500 o similar equivalente, en estaciones subterráneas, el precio unitario incluye: El acero de refuerzo, la resina HILTI o similar equivalente, el barreno, los ganchos, dobleces, cortes, separadores, mermas, desperdicios, la mano de obra para su habilitado y armado, la maquinaria, equipo, herramienta y mano de obra para la colocación de acuerdo a proyecto, los dispositivos necesarios para su colocación, las pruebas de calidad necesarias; así como los tiempos en activo, en espera y muertos para dar cumplimiento al proceso constructivo y las condiciones de uso de vía pública; el retiro del material no utilizable de este concepto al banco de tiro en un radio no mayor de 20 km, se entiende por similar equivalente aquellos materiales que cumplen como mínimo con las mismas especificaciones técnicas de calidad, duración y garantía, y todo lo necesario para su correcta ejecución por unidad de obra terminada. | PZA | 13
967 | DGTM2112-PR-00116 | N.CTR.CAR.1.02.004/02 | Suministro, y colocación sistema de anclaje a base de varilla del número 5 de acero de refuerzo corrugado, ASTM A-706 grado 60 fy=4200 kg/cm2 en unión de elementos estructurales, con una longitud total de 85 cm y anclaje de 35 cm con resina HILTI RE-500 o similar equivalente, en estaciones subterráneas, el precio unitario incluye: El acero de refuerzo, la resina HILTI o similar equivalente, el barreno, los ganchos, dobleces, cortes, separadores, mermas, desperdicios, la mano de obra para su habilitado y armado, la maquinaria, equipo, herramienta y mano de obra para la colocación de acuerdo a proyecto, los dispositivos necesarios para su colocación, las pruebas de calidad necesarias; así como los tiempos en activo, en espera y muertos para dar cumplimiento al proceso constructivo y las condiciones de uso de vía pública; el retiro del material no utilizable de este concepto al banco de tiro en un radio no mayor de 20 km, se entiende por similar equivalente aquellos materiales que cumplen como mínimo con las mismas especificaciones técnicas de calidad, duración y garantía, y todo lo necesario para su correcta ejecución por unidad de obra terminada. | PZA | 1033
968 | DGTM2112-PR-00117 | N.CTR.CAR.1.02.004/02 | Suministro, y colocación sistema de anclaje a base de varilla del número 5 de acero de refuerzo corrugado, ASTM A-706 grado 60 fy=4200 kg/cm2 en unión de elementos estructurales, con una longitud total de 135 cm y anclaje de 35 cm con resina HILTI RE-500 o similar equivalente, en estaciones subterráneas, el precio unitario incluye: El acero de refuerzo, la resina HILTI o similar equivalente, el barreno, los ganchos, dobleces, cortes, separadores, mermas, desperdicios, la mano de obra para su habilitado y armado, la maquinaria, equipo, herramienta y mano de obra para la colocación de acuerdo a proyecto, los dispositivos necesarios para su colocación, las pruebas de calidad necesarias; así como los tiempos en activo, en espera y muertos para dar cumplimiento al proceso constructivo y las condiciones de uso de vía pública; el retiro del material no utilizable de este concepto al banco de tiro en un radio no mayor de 20 km, se entiende por similar equivalente aquellos materiales que cumplen como mínimo con las mismas especificaciones técnicas de calidad, duración y garantía, y todo lo necesario para su correcta ejecución por unidad de obra terminada. | PZA | 834
969 | DGTM2112-PR-00118 | N.CTR.CAR.1.02.004/02 | Suministro, y colocación sistema de anclaje a base de varilla del número 10 de acero de refuerzo corrugado, ASTM A-706 grado 60 fy=4200 kg/cm2 en unión de elementos estructurales, con una longitud total de 135 cm y anclaje de 55 cm con resina HILTI RE-500 o similar equivalente, en estaciones subterráneas, el precio unitario incluye: El acero de refuerzo, la resina HILTI o similar equivalente, el barreno, los ganchos, dobleces, cortes, separadores, mermas, desperdicios, la mano de obra para su habilitado y armado, la maquinaria, equipo, herramienta y mano de obra para la colocación de acuerdo a proyecto, los dispositivos necesarios para su colocación, las pruebas de calidad necesarias; así como los tiempos en activo, en espera y muertos para dar cumplimiento al proceso constructivo y las condiciones de uso de vía pública; el retiro del material no utilizable de este concepto al banco de tiro en un radio no mayor de 20 km, se entiende por similar equivalente aquellos materiales que cumplen como mínimo con las mismas especificaciones técnicas de calidad, duración y garantía, y todo lo necesario para su correcta ejecución por unidad de obra terminada. | PZA | 74
970 | DGTM2112-PR-00119 | N.CTR.CAR.1.02.004/02 | Suministro, y colocación sistema de anclaje a base de varilla del número 10 de acero de refuerzo corrugado, ASTM A-706 grado 60 fy=4200 kg/cm2 en unión de elementos estructurales, con una longitud total de 185 cm y anclaje de 55 cm con resina HILTI RE-500 o similar equivalente, en estaciones subterráneas, el precio unitario incluye: El acero de refuerzo, la resina HILTI o similar equivalente, el barreno, los ganchos, dobleces, cortes, separadores, mermas, desperdicios, la mano de obra para su habilitado y armado, la maquinaria, equipo, herramienta y mano de obra para la colocación de acuerdo a proyecto, los dispositivos necesarios para su colocación, las pruebas de calidad necesarias; así como los tiempos en activo, en espera y muertos para dar cumplimiento al proceso constructivo y las condiciones de uso de vía pública; el retiro del material no utilizable de este concepto al banco de tiro en un radio no mayor de 20 km, se entiende por similar equivalente aquellos materiales que cumplen como mínimo con las mismas especificaciones técnicas de calidad, duración y garantía, y todo lo necesario para su correcta ejecución por unidad de obra terminada. | PZA | 418
971 | DGTM2112-PR-00120 | N.CTR.CAR.1.02.004/02 | Suministro, y colocación sistema de anclaje a base de varilla del número 10 de acero de refuerzo corrugado, ASTM A-706 grado 60 fy=4200 kg/cm2 en unión de elementos estructurales, con una longitud total de 205 cm y anclaje de 55 cm con resina HILTI RE-500 o similar equivalente, en estaciones subterráneas, el precio unitario incluye: El acero de refuerzo, la resina HILTI o similar equivalente, el barreno, los ganchos, dobleces, cortes, separadores, mermas, desperdicios, la mano de obra para su habilitado y armado, la maquinaria, equipo, herramienta y mano de obra para la colocación de acuerdo a proyecto, los dispositivos necesarios para su colocación, las pruebas de calidad necesarias; así como los tiempos en activo, en espera y muertos para dar cumplimiento al proceso constructivo y las condiciones de uso de vía pública; el retiro del material no utilizable de este concepto al banco de tiro en un radio no mayor de 20 km, se entiende por similar equivalente aquellos materiales que cumplen como mínimo con las mismas especificaciones técnicas de calidad, duración y garantía, y todo lo necesario para su correcta ejecución por unidad de obra terminada. | PZA | 21
972 | DGTM2112-PR-00121 | N.CTR.CAR.1.02.004/02 | Suministro, y colocación sistema de anclaje a base de varilla del número 10 de acero de refuerzo corrugado, ASTM A-706 grado 60 fy=4200 kg/cm2 en unión de elementos estructurales, con una longitud total de 225 cm y anclaje de 55 cm con resina HILTI RE-500 o similar equivalente, en estaciones subterráneas, el precio unitario incluye: El acero de refuerzo, la resina HILTI o similar equivalente, el barreno, los ganchos, dobleces, cortes, separadores, mermas, desperdicios, la mano de obra para su habilitado y armado, la maquinaria, equipo, herramienta y mano de obra para la colocación de acuerdo a proyecto, los dispositivos necesarios para su colocación, las pruebas de calidad necesarias; así como los tiempos en activo, en espera y muertos para dar cumplimiento al proceso constructivo y las condiciones de uso de vía pública; el retiro del material no utilizable de este concepto al banco de tiro en un radio no mayor de 20 km, se entiende por similar equivalente aquellos materiales que cumplen como mínimo con las mismas especificaciones técnicas de calidad, duración y garantía, y todo lo necesario para su correcta ejecución por unidad de obra terminada. | PZA | 229
973 | DGTM2112-PR-00122 | N.CTR.CAR.1.02.004/02 | Suministro, y colocación sistema de anclaje a base de varilla del número 10 de acero de refuerzo corrugado, ASTM A-706 grado 60 fy=4200 kg/cm2 en unión de elementos estructurales, con una longitud total de 255 cm y anclaje de 55 cm con resina HILTI RE-500 o similar equivalente, en estaciones subterráneas, el precio unitario incluye: El acero de refuerzo, la resina HILTI o similar equivalente, el barreno, los ganchos, dobleces, cortes, separadores, mermas, desperdicios, la mano de obra para su habilitado y armado, la maquinaria, equipo, herramienta y mano de obra para la colocación de acuerdo a proyecto, los dispositivos necesarios para su colocación, las pruebas de calidad necesarias; así como los tiempos en activo, en espera y muertos para dar cumplimiento al proceso constructivo y las condiciones de uso de vía pública; el retiro del material no utilizable de este concepto al banco de tiro en un radio no mayor de 20 km, se entiende por similar equivalente aquellos materiales que cumplen como mínimo con las mismas especificaciones técnicas de calidad, duración y garantía, y todo lo necesario para su correcta ejecución por unidad de obra terminada. | PZA | 229
974 | DGTM2112-PR-00123 | N.CTR.CAR.1.02.004/02 | Suministro, y colocación sistema de anclaje a base de varilla del número 8 de acero de refuerzo corrugado, ASTM A-706 grado 60 fy=4200 kg/cm2 en unión de elementos estructurales, con una longitud total de 130 cm y anclaje de 50 cm con resina HILTI RE-500 o similar equivalente, en estaciones subterráneas, el precio unitario incluye: El acero de refuerzo, la resina HILTI o similar equivalente, el barreno, los ganchos, dobleces, cortes, separadores, mermas, desperdicios, la mano de obra para su habilitado y armado, la maquinaria, equipo, herramienta y mano de obra para la colocación de acuerdo a proyecto, los dispositivos necesarios para su colocación, las pruebas de calidad necesarias; así como los tiempos en activo, en espera y muertos para dar cumplimiento al proceso constructivo y las condiciones de uso de vía pública; el retiro del material no utilizable de este concepto al banco de tiro en un radio no mayor de 20 km, se entiende por similar equivalente aquellos materiales que cumplen como mínimo con las mismas especificaciones técnicas de calidad, duración y garantía, y todo lo necesario para su correcta ejecución por unidad de obra terminada. | PZA | 77
975 | DGTM2112-PR-00124 | N.CTR.CAR.1.02.004/02 | Suministro, y colocación sistema de anclaje a base de varilla del número 10 de acero de refuerzo corrugado, ASTM A-706 grado 60 fy=4200 kg/cm2 en unión de elementos estructurales, con una longitud total de 260 cm y anclaje de 60 cm con resina HILTI RE-500 o similar equivalente, en estaciones subterráneas, el precio unitario incluye: El acero de refuerzo, la resina HILTI o similar equivalente, el barreno, los ganchos, dobleces, cortes, separadores, mermas, desperdicios, la mano de obra para su habilitado y armado, la maquinaria, equipo, herramienta y mano de obra para la colocación de acuerdo a proyecto, los dispositivos necesarios para su colocación, las pruebas de calidad necesarias; así como los tiempos en activo, en espera y muertos para dar cumplimiento al proceso constructivo y las condiciones de uso de vía pública; el retiro del material no utilizable de este concepto al banco de tiro en un radio no mayor de 20 km, se entiende por similar equivalente aquellos materiales que cumplen como mínimo con las mismas especificaciones técnicas de calidad, duración y garantía, y todo lo necesario para su correcta ejecución por unidad de obra terminada. | PZA | 198
976 | DGTM2112-PR-00125 | N.CTR.CAR.1.02.004/02 | Suministro, y colocación sistema de anclaje a base de varilla del número 5 de acero de refuerzo corrugado, ASTM A-706 grado 60 fy=4200 kg/cm2 en unión de elementos estructurales, con una longitud total de 140 cm y anclaje de 30 cm con resina HILTI RE-500 o similar equivalente, en estaciones subterráneas, el precio unitario incluye: El acero de refuerzo, la resina HILTI o similar equivalente, el barreno, los ganchos, dobleces, cortes, separadores, mermas, desperdicios, la mano de obra para su habilitado y armado, la maquinaria, equipo, herramienta y mano de obra para la colocación de acuerdo a proyecto, los dispositivos necesarios para su colocación, las pruebas de calidad necesarias; así como los tiempos en activo, en espera y muertos para dar cumplimiento al proceso constructivo y las condiciones de uso de vía pública; el retiro del material no utilizable de este concepto al banco de tiro en un radio no mayor de 20 km, se entiende por similar equivalente aquellos materiales que cumplen como mínimo con las mismas especificaciones técnicas de calidad, duración y garantía, y todo lo necesario para su correcta ejecución por unidad de obra terminada. | PZA | 174
977 | DGTM2112-PR-00128 | N-CTR-CAR-1-02-013-00 | Demolición por medios mecánicos de trabe nivel vestíbulo en estaciones subterráneas, previamente construida, para descubrir el acero y anclar el acero de escaleras, el precio unitario incluye: trazo y nivelación las veces necesarias, , la maquinaria, equipo, herramienta y mano de obra para la demolición, puestos en el sitio de su utilización; así como los tiempos en activo, en espera y muertos para dar cumplimiento al proceso constructivo y las condiciones de uso de vía pública; reposición del equipo en caso de fallas, traslados y almacenajes en el sitio de su utilización, combustibles y lubricantes, el equipo y la mano de obra en apoyo a las maniobras de la demolición, el retiro del material producto de la demolición al banco de tiro en un radio no mayor de 20 km, y todo lo necesario para su correcta ejecución por unidad de obra terminada. | m3 | 1.85
978 | DGTM2112-PR-00129 | EP 006 | Suministro y colocación de neopreno de sección 400 por 300 mm y con espesor de 300 mm, dureza Shore A (ASTM-676), con 3 zunchos de acero de límite elástico mínimo de 240 N/mm2 y carga a la ruptura mínima de 420 N/mm2, según proyecto, en estaciones subterráneas, el precio unitario incluye: los materiales puestos en el sitio de su utilización a la altura indicada en proyecto, mortero autonivelante en la unión muro – neopreno con las dimensiones indicadas en proyecto; así como; la herramienta mano de obra para su colocación, los dispositivos necesarios para su colocación; las pruebas de calidad necesarias para su aceptación; los tiempos en activo, en espera y muertos para dar cumplimiento al proceso constructivo y las condiciones de uso de vía pública; la maquinaria, y todo lo necesario para su correcta ejecución, por unidad de obra terminada. | PZA | 0
979 |  | N.CTR.CAR.1.02.003/04 | Suministro fabricación y colocación de concreto simple para dar pendientes con resistencia normal f´c = 100 kg/cm2 con espesor indicado en proyecto, en desplante de losas de estaciones subterráneas, el precio unitario incluye: el suministro de los materiales puestos en el sitio de su utilización; la maquinaria, herramienta, equipo y mano de obra para su fabricación, transporte y colocación en el sitio indicado en el proyecto, los dispositivos para su colocación en los diferentes niveles, mermas, desperdicios, la preparación del fondo de excavación, nivelación y compactación, las pruebas de calidad necesarias, los tiempos en activo, en espera y muertos para dar cumplimiento al proceso constructivo y las condiciones de uso de vía pública; el retiro del material no utilizable de este concepto al banco de tiro en un radio no mayor de 20 km, y todo lo necesario para su correcta ejecución por unidad de obra terminada. | m3 | 120
980 |  | EP 191 | Suministro, fabricación y colocación de sistema de impermiabilización formado por; imprimación bituminosa de 300g/m2 , dos membranas termosoldables asfalticas(betun elastomero) adheridas con soplete de 3.5mm y 4kg/m2 y protección mecanica de fieltro de geotextil con lamina drenante de PVC, según proyecto, el precio unitario incluye: preparación de la superficie, el suministro de los materiales puestos en el sitio de su utilización; la maquinaria, herramienta, equipo y mano de obra para su fabricación, transporte y colocación en el sitio indicado en el proyecto, los dispositivos para su colocación en los diferentes niveles, mermas, desperdicios, trazo y nivelación las veces necesarias, las pruebas de calidad necesarias, los tiempos en activo, en espera y muertos para dar cumplimiento al proceso constructivo y las condiciones de uso de vía pública; el retiro del material no utilizable de este concepto al banco de tiro en un radio no mayor de 20 km, y todo lo necesario para su correcta ejecución por unidad de obra terminada. | m2 | 2268
| 2.4.2.4 |  | 2.4.2.4 Escaleras y puntales de accesos y galerías de ventilación
981 | DGTM2112-PR-00130 | N.CTR.CAR.1.02.004/02 | Suministro, habilitado, armado y colocación de acero de refuerzo corrugado, ASTM A-706 grado 60 fy=4200 kg/cm2 en escaleras de acceso (rampas, escalones y descansos), para unión entre nivel calle y nivel vestíbulo, en estaciones subterráneas, en los diámetros y separaciones indicadas en proyecto, el precio unitario incluye: El acero de refuerzo, los ganchos, dobleces, cortes, separadores, anillos, ganchos de izaje, soldaduras, conectores roscados y cuerda en varillas, traslapes, mermas, desperdicios, la mano de obra para su habilitado y armado, la maquinaria, equipo, herramienta y mano de obra para la colocación del acero de acuerdo a proyecto, los dispositivos necesarios para su colocación, las pruebas de calidad necesarias; así como los tiempos en activo, en espera y muertos para dar cumplimiento al proceso constructivo y las condiciones de uso de vía pública; el retiro del material no utilizable de este concepto al banco de tiro en un radio no mayor de 20 km, y todo lo necesario para su correcta ejecución por unidad de obra terminada. | kg | 4904.62
982 | DGTM2112-PR-00131 | N.CTR.CAR.1.02.003/04 | Suministro, fabricación y colocación de concreto premezclado clase I en escaleras de acceso (rampas, escalones y descansos), para unión entre nivel calle y nivel vestibulo, en estaciones subterráneas, con una f´c=300 kg/cm2, agregado máximo 15 mm, y recubrimiento mínimo de 40 mm, el precio unitario incluye: los materiales puestos en el sitio de su colocación, mermas y desperdicios, vibrado y membrana de curado; la maquinaria, equipo y mano de obra para su fabricación; la maquinaria, herramienta, equipo y mano de obra para su transporte y colocación, las pruebas de calidad necesarias, los dispositivos necesarios para su colocación, las pruebas de calidad necesarias; así como los tiempos en activo, en espera y muertos para dar cumplimiento al proceso constructivo y las condiciones de uso de vía pública; el retiro del material no utilizable de este concepto al banco de tiro en un radio no mayor de 20 km, y todo lo necesario para su correcta ejecución por unidad de obra terminada. | m3 | 30.66
983 | DGTM2112-PR-00132 | N-CTR-CAR-1-02-003-04 | Suministro, habilitado, ensamble y colocación de cimbra en escaleras de acceso (rampas, escalones y descansos), para unión entre nivel calle y nivel vestibulo, en estaciones subterráneas, acabado aparente (espejo) el precio unitario incluye: los materiales puestos en el sitio de su utilización, la madera, su sistema de apuntalamiento y soporte ya sea tubular o de madera a la altura que indique el proyecto, herrajes, sujetadores, contraventeos, puntales, sus desperdicios y numero de usos, la mano de obra para su habilitado y armado, la maquinaria, equipo, herramienta y mano de obra para la colocación de acuerdo a proyecto, los dispositivos necesarios para su colocación, las pruebas de calidad necesarias; así como los tiempos en activo, en espera y muertos para dar cumplimiento al proceso constructivo y las condiciones de uso de vía pública; el retiro del material no utilizable de este concepto al banco de tiro en un radio no mayor de 20 km, y todo lo necesario para su correcta ejecución por unidad de obra terminada. Se pagarán los metros cuadrados en contacto con el concreto. | m2 | 236.22
984 | DGTM2112-PR-00136 | N.CTR.CAR.1.02.005/01 | Suministro, habilitado, y colocación de puntal en accesos, galerías de ventilación y salida de anden, en estaciones subterráneas, de acero ASTM A572 grado 50 fy de 3450 kg/cm2, a base de perfil estructural, y placa base en sus extremos de sección y espesor indicado en proyecto de acero ASTM A572 grado 50 fy de 3450 kg/cm2 para anclaje a muro milan, con recuperación a favor del contratista El precio unitario incluye: el suministro del perfil estructural, y placa (con sus orificios para el anclaje) de acuerdo a las características indicadas en proyecto, mermas, desperdicios y descalibre, soldadura, atiezadores, uniones, pintura anticorrosiva y materiales de menor consumo, las pruebas de calidad necesarias; la parte proporcional del número de usos, la mano de obra para trazo, corte, habilitado, presentación, armado, esmerilado, soldado, limpieza, acarreo libre horizontal y/o vertical, la limpieza y aplicación de pintura anticorrosiva; así como, los costos de los permisos y licencias para realizar el traslado en las condiciones autorizadas, las maniobras necesarias en cuanto a posiciones de equipos y traspaleos del elemento; los tiempos en activo, en espera y muertos para dar cumplimiento al proceso constructivo y las condiciones de uso de vía pública y todo lo necesario para su correcta ejecución por unidad de obra terminada. | kg | 629.04
985 | DGTM2112-PR-00137 | EP 224 | Suministro y colocación de anclaje mecánico marca HILTI o similar equivalente HST-M12X145/50 para fijar puntal provisional de acero a muro Milán, colocado al torque que indique el proyecto a la recomendación del fabricante, en estaciones subterráneas, el precio unitario incluye: los materiales puestos en el sitio de su utilización según proyecto; el equipo, herramienta y mano de obra para la ejecución del barreno, los andamios y plataformas necesarios para la realización del trabajo a la altura indicada en el proyecto, las pruebas de calidad necesarias; los acarreos internos verticales y horizontales necesarios; así como, los tiempos en activo, en espera y muertos para dar cumplimiento al proceso constructivo y las condiciones de uso de vía pública, se entiende por similar equivalente aquellos materiales que cumplen como mínimo con las mismas especificaciones técnicas de calidad, duración y garantía, y todo lo necesario para su correcta ejecución por unidad de obra terminada. | PZA | 19
986 | DGTM2112-PR-00140 | N.CTR.CAR.1.02.005/01 | Suministro, habilitado, y colocación de puntal en accesos, galerías de ventilación y salida de anden, en estaciones subterráneas, a base de perfil estructural de acero ASTM A572 grado 50 fy de 3450 kg/cm2 de la sección indicada en proyecto y en sus extremos sección cajo a base de placa de acero con los espesores indicado en proyecto, y placa de acero para anclaje a muro Milán de espesor y dimensiones indicadas en proyecto de acero ASTM A572 grado 50 fy de 3450 kg/cm2, con los orificios correspondientes, con recuperación a favor del contratista, el precio unitario incluye: las pruebas de calidad necesarias, el suministro del perfil estructural, y placa de acuerdo a las características indicadas en proyecto, mermas, desperdicios y descalibre, soldadura, atiezadores, pintura anticorrosiva y materiales de menor consumo; la parte proporcional del número de usos, la mano de obra para trazo, corte, habilitado, presentación, armado, esmerilado, soldado, limpieza, acarreo libre horizontal y/o vertical, la limpieza y aplicación de pintura anticorrosiva; así como, los costos de los permisos y licencias para realizar el traslado en las condiciones autorizadas, las maniobras necesarias en cuanto a posiciones de equipos y traspaleos del elemento; los tiempos en activo, en espera y muertos para dar cumplimiento al proceso constructivo y las condiciones de uso de vía pública y todo lo necesario para su correcta ejecución por unidad de obra terminada. | kg | 4025.39
987 | DGTM2112-PR-00143 | EP 223 | Suministro y colocación de anclaje mecánico marca HILTI o similar equivalente HST-M24X200/30 para fijar puntal provisional de acero a muro milan, en estaciones subterráneas, colocado al torque que indique el proyecto a la recomendación del fabricante, el precio unitario incluye: los materiales puestos en el sitio de su utilización según proyecto; el equipo, herramienta y mano de obra para la ejecución del barreno de diámetro de 26 mm, los andamios y plataformas necesarios para la realización del trabajo a la altura indicada en el proyecto; los acarreos internos verticales y horizontales necesarios; así como, los tiempos en activo, en espera y muertos para dar cumplimiento al proceso constructivo y las condiciones de uso de vía pública, se entiende por similar equivalente aquellos materiales que cumplen como mínimo con las mismas especificaciones técnicas de calidad, duración y garantía, y todo lo necesario para su correcta ejecución por unidad de obra terminada. | PZA | 40
| 2.4.2.5 |  | 2.4.2.5 Muro perimetral de acceso
988 | DGTM2112-PR-01235 | N.CTR.CAR.1.02.004/02 | Suministro, habilitado, armado y colocación de acero de refuerzo corrugado, ASTM A-706 grado 60 de muro perimetral para soporte de estructura de acceso, en estaciones subterráneas, en los diámetros y separaciones indicadas en proyecto, el precio unitario incluye: El acero de refuerzo, los ganchos, dobleces, cortes, separadores, conectores roscados y cuerda en varillas, traslapes, mermas, desperdicios, la mano de obra para su habilitado y armado, la maquinaria, equipo, herramienta y mano de obra para la colocación del acero de acuerdo a proyecto, los dispositivos necesarios para su colocación, los acarreos internos y externos necesarios, las pruebas de calidad necesarias; así como los tiempos en activo, en espera y muertos para dar cumplimiento al proceso constructivo y las condiciones de uso de vía pública; el retiro del material no utilizable de este concepto al banco de tiro en un radio no mayor de 20 km, y todo lo necesario para su correcta ejecución por unidad de obra terminada. | kg | 2492.82
989 | DGTM2112-PR-01236 | EP 003 | Suministro, habilitado, ensamble y colocación de cimbra de muro perimetral para soporte de estructura de acceso, en estaciones subterráneas, acabado aparente el precio unitario incluye: los materiales puestos en el sitio de su utilización, la madera, su sistema de apuntalamiento y soporte ya sea tubular o de madera a la altura que indique el proyecto, herrajes, sujetadores, contraventeos, puntales, sus desperdicios y número de usos, la mano de obra para su habilitado y armado, la maquinaria, equipo, herramienta y mano de obra para la colocación de acuerdo a proyecto, los dispositivos necesarios para su colocación, las pruebas de calidad necesarias; así como los tiempos en activo, en espera y muertos para dar cumplimiento al proceso constructivo y las condiciones de uso de vía pública; el retiro del material no utilizable de este concepto al banco de tiro en un radio no mayor de 20 km, y todo lo necesario para su correcta ejecución por unidad de obra terminada. Se pagarán los metros cuadrados en contacto con el concreto, | m2 | 101.02
990 | DGTM2112-PR-01237 | N.CTR.CAR.1.02.003/04 | Suministro, fabricación y colocación de concreto estructural premezclado clase I bombeable en muro perimetral para soporte de estructura de acceso, en estaciones subterráneas, con una f´c=400 kg/cm2, agregado máximo 15 mm, y recubrimiento mínimo de 40 mm, el precio unitario incluye: los materiales puestos en el sitio de su colocación, mermas y desperdicios, vibrado y membrana de curado; la maquinaria, equipo y mano de obra para su fabricación; la maquinaria, herramienta, equipo y mano de obra para su transporte y colocación, las pruebas de calidad necesarias, los dispositivos necesarios para su colocación, las pruebas de calidad necesarias; así como los tiempos en activo, en espera y muertos para dar cumplimiento al proceso constructivo y las condiciones de uso de vía pública; el retiro del material no utilizable de este concepto al banco de tiro en un radio no mayor de 20 km, y todo lo necesario para su correcta ejecución por unidad de obra terminada. | m3 | 90.9
| 2.4.2.6 |  | 2.4.2.6 Muro de elevador y escaleras de servicio
991 | DGTM2112-PR-01238 | N.CTR.CAR.1.02.004/02 | Suministro, habilitado, armado y colocación de acero de refuerzo corrugado, ASTM A-706 grado 60 de muro de elevador y escaleras de servicio, en estaciones subterráneas, en los diámetros y separaciones indicadas en proyecto, el precio unitario incluye: El acero de refuerzo, los ganchos, dobleces, cortes, separadores, conectores roscados y cuerda en varillas, traslapes, mermas, desperdicios, la mano de obra para su habilitado y armado, la maquinaria, equipo, herramienta y mano de obra para la colocación del acero de acuerdo a proyecto, los dispositivos necesarios para su colocación, los acarreos internos y externos necesarios, las pruebas de calidad necesarias; así como los tiempos en activo, en espera y muertos para dar cumplimiento al proceso constructivo y las condiciones de uso de vía pública; el retiro del material no utilizable de este concepto al banco de tiro en un radio no mayor de 20 km, y todo lo necesario para su correcta ejecución por unidad de obra terminada. | kg | 11311.13
992 | DGTM2112-PR-01239 | EP 003 | Suministro, habilitado, ensamble y colocación de cimbra de muro de elevador y escaleras de servicio, en estaciones subterráneas, acabado aparente el precio unitario incluye: los materiales puestos en el sitio de su utilización, la madera, su sistema de apuntalamiento y soporte ya sea tubular o de madera a la altura que indique el proyecto, herrajes, sujetadores, contraventeos, puntales, sus desperdicios y número de usos, la mano de obra para su habilitado y armado, la maquinaria, equipo, herramienta y mano de obra para la colocación de acuerdo a proyecto, los dispositivos necesarios para su colocación, las pruebas de calidad necesarias; así como los tiempos en activo, en espera y muertos para dar cumplimiento al proceso constructivo y las condiciones de uso de vía pública; el retiro del material no utilizable de este concepto al banco de tiro en un radio no mayor de 20 km, y todo lo necesario para su correcta ejecución por unidad de obra terminada. Se pagarán los metros cuadrados en contacto con el concreto, | m2 | 534.93
993 | DGTM2112-PR-01240 | N.CTR.CAR.1.02.003/04 | Suministro, fabricación y colocación de concreto estructural premezclado clase I bombeable en muro de elevador y escaleras de servicio, en estaciones subterráneas, con una f´c=400 kg/cm2, agregado máximo 15 mm, y recubrimiento mínimo de 40 mm, el precio unitario incluye: los materiales puestos en el sitio de su colocación, mermas y desperdicios, vibrado y membrana de curado; la maquinaria, equipo y mano de obra para su fabricación; la maquinaria, herramienta, equipo y mano de obra para su transporte y colocación, las pruebas de calidad necesarias, los dispositivos necesarios para su colocación, las pruebas de calidad necesarias; así como los tiempos en activo, en espera y muertos para dar cumplimiento al proceso constructivo y las condiciones de uso de vía pública; el retiro del material no utilizable de este concepto al banco de tiro en un radio no mayor de 20 km, y todo lo necesario para su correcta ejecución por unidad de obra terminada. | m3 | 106.99
994 | DGTM2112-PR-01241 | N.CTR.CAR.1.02.005/01 | Suministro, habilitado, fabricación y colocación de estructura (columnas, vigas, trabes, cartabones, placas de unión, placa base) en elevadores nivel calle de estaciones subterráneas, formada por acero A 709M Grado 345 y límite elástico 345 MPa, soldada, con uniones articuladas y rígidas, según lo indicado en proyecto. El precio unitario incluye: el suministro del perfil estructural, atiesadores, mermas, desperdicios y descalibre, soldadura, pintura anticorrosiva y materiales de menor consumo; la mano de obra para trazo, corte, habilitado, presentación, armado, esmerilado, soldado, limpieza, acarreo libre horizontal y/o vertical, la limpieza y aplicación de pintura anticorrosiva; la estructura temporal de apuntalamiento en caso necesario; los elementos de fijación temporal para evitar volteo de la pieza; la maquinaria, equipo y herramienta necesarios para la ejecución de los trabajos; los tiempos en activo, en espera y muertos para dar cumplimiento al proceso constructivo y las condiciones de uso de vía pública; y todo lo necesario para su correcta ejecución por unidad de obra terminada | kg | 3894.3
| 2.4.2.7 |  | 2.4.2.7 Rejillas en galerías de ventilación
995 | DGTM2112-PR-00598 | N.CTR.CAR.1.02.004/02 | Suministro, habilitado, armado y colocación de acero de refuerzo corrugado, ASTM A-706 grado 60 de muro de ventilación para soporte de estructura de rejillas Irving, en estaciones subterráneas, en los diámetros y separaciones indicadas en proyecto, el precio unitario incluye: El acero de refuerzo, los ganchos, dobleces, cortes, separadores, conectores roscados y cuerda en varillas, traslapes, mermas, desperdicios, la mano de obra para su habilitado y armado, la maquinaria, equipo, herramienta y mano de obra para la colocación del acero de acuerdo a proyecto, los dispositivos necesarios para su colocación, los acarreos internos y externos necesarios, las pruebas de calidad necesarias; así como los tiempos en activo, en espera y muertos para dar cumplimiento al proceso constructivo y las condiciones de uso de vía pública; el retiro del material no utilizable de este concepto al banco de tiro en un radio no mayor de 20 km, y todo lo necesario para su correcta ejecución por unidad de obra terminada. | kg | 2883.36
996 | DGTM2112-PR-00599 | EP 003 | Suministro, habilitado, ensamble y colocación de cimbra de muro de ventilación en estaciones subterráneas, para soporte de estructura de rejillas Irving, acabado aparente el precio unitario incluye: los materiales puestos en el sitio de su utilización, la madera, su sistema de apuntalamiento y soporte ya sea tubular o de madera a la altura que indique el proyecto, herrajes, sujetadores, contraventeos, puntales, sus desperdicios y número de usos, la mano de obra para su habilitado y armado, la maquinaria, equipo, herramienta y mano de obra para la colocación de acuerdo a proyecto, los dispositivos necesarios para su colocación, las pruebas de calidad necesarias; así como los tiempos en activo, en espera y muertos para dar cumplimiento al proceso constructivo y las condiciones de uso de vía pública; el retiro del material no utilizable de este concepto al banco de tiro en un radio no mayor de 20 km, y todo lo necesario para su correcta ejecución por unidad de obra terminada. Se pagarán los metros cuadrados en contacto con el concreto. | m2 | 96.01
997 | DGTM2112-PR-00600 | N.CTR.CAR.1.02.003/04 | Suministro, fabricación y colocación de concreto estructural premezclado clase I bombeable en muro de ventilación para soporte de estructura de rejillas Irving, en estaciones subterráneas, con una f´c=400 kg/cm2, agregado máximo 15 mm, y recubrimiento mínimo de 40 mm, el precio unitario incluye: los materiales puestos en el sitio de su colocación, mermas y desperdicios, vibrado y membrana de curado; la maquinaria, equipo y mano de obra para su fabricación; la maquinaria, herramienta, equipo y mano de obra para su transporte y colocación, las pruebas de calidad necesarias, los dispositivos necesarios para su colocación, las pruebas de calidad necesarias; así como los tiempos en activo, en espera y muertos para dar cumplimiento al proceso constructivo y las condiciones de uso de vía pública; el retiro del material no utilizable de este concepto al banco de tiro en un radio no mayor de 20 km, y todo lo necesario para su correcta ejecución por unidad de obra terminada. | m3 | 20.43
998 | DGTM2112-PR-00601 | N-CTR-CAR-1-02-005-01 | Suministro habilitado y colocación de placa base ahogada en muro de ventilación de acero A-36, con espesor y geometría de acuerdo a proyecto, con cuatro pernos Nelson de diámetro de 13 mm. y longitud de 150 mm. en estaciones subterráneas, el precio unitario incluye: los materiales puestos en el sitio de su utilización; el acero estructural A-36, los pernos Nelson, la soldadura de botón; los ganchos, cortes, separadores, mermas, desperdicios; la mano de obra para su habilitado, armado y soldado; la maquinaria, equipo, herramienta y mano de obra para la colocación de acuerdo a proyecto; los dispositivos necesarios para su colocación; los acarreos internos y externos necesarios; las pruebas de calidad necesarias; así como los tiempos en activo, en espera y muertos para dar cumplimiento al proceso constructivo y las condiciones de uso de vía pública; el retiro del material no utilizable de este concepto al banco de tiro en un radio no mayor de 20 km, y todo lo necesario para su correcta ejecución por unidad de obra terminada. | kg | 1598.71
999 | DGTM2112-PR-00602 | N-CTR-CAR-1-02-005-01 | Suministro habilitado y colocación de placa base ahogada en muro de ventilación en estaciones subterráneas, de acero A-36, con espesor y geometría de acuerdo a proyecto, con cuatro pernos Nelson de diámetro de 19 mm. y longitud de 200 mm. el precio unitario incluye: los materiales puestos en el sitio de su utilización; el acero estructural A-36, los pernos Nelson, la soldadura de botón; los ganchos, cortes, separadores, mermas, desperdicios; la mano de obra para su habilitado, armado y soldado; la maquinaria, equipo, herramienta y mano de obra para la colocación de acuerdo a proyecto; los dispositivos necesarios para su colocación; los acarreos internos y externos necesarios; las pruebas de calidad necesarias; así como los tiempos en activo, en espera y muertos para dar cumplimiento al proceso constructivo y las condiciones de uso de vía pública; el retiro del material no utilizable de este concepto al banco de tiro en un radio no mayor de 20 km, y todo lo necesario para su correcta ejecución por unidad de obra terminada. | kg | 828.5
1000 | DGTM2112-PR-00603 | N-CTR-CAR-1-02-005-01 | Suministro habilitado y colocación de viga de acero estructural ASTM A-572 con un fy de 3400 kg/cm2 en zona de muro de ventilación, en estaciones subterráneas, de perfil con las características indicadas en proyecto, el precio unitario incluye: los materiales puestos en el sitio de su utilización; el perfil estructural, y placa de conexión, la soldadura de unión de acuerdo a las características indicadas en proyecto; mermas, desperdicios y descalibre, atiezadores, uniones, pintura anticorrosiva y materiales de menor consumo, las pruebas de calidad necesarias; la mano de obra para trazo, corte, habilitado, presentación, armado, esmerilado, soldado, limpieza, acarreo libre horizontal y/o vertical, la limpieza y aplicación de pintura anticorrosiva; así como, los costos de los permisos y licencias para realizar el traslado en las condiciones autorizadas, las maniobras necesarias en cuanto a posiciones de equipos y traspaleos del elemento; los tiempos en activo, en espera y muertos para dar cumplimiento al proceso constructivo y las condiciones de uso de vía pública y todo lo necesario para su correcta ejecución por unidad de obra terminada. | kg | 4664.45
1001 | DGTM2112-PR-00604 | N.CTR.CAR.1.02.005/01 | Suministro, habilitado y colocación de rejilla IRVING en estaciones subterráneas, galvanizada o similar equivalente con soleras de geometría de acuerdo al proyecto y solera perimetral, en zona de muro de ventilación, el precio unitario incluye los materiales puestos en el sitio de su utilización; la solera, varilla de unión, la soldadura de unión de acuerdo a las características indicadas en proyecto, la solera perimetral; mermas, desperdicios y descalibre, uniones, el galvanizado de la rejilla y materiales de menor consumo, las pruebas de calidad necesarias; la mano de obra para trazo, corte, habilitado, presentación, armado, esmerilado, soldado, limpieza, acarreo libre horizontal y/o vertical, la limpieza y aplicación de pintura anticorrosiva; así como, los costos de los permisos y licencias para realizar el traslado en las condiciones autorizadas, las maniobras necesarias en cuanto a posiciones de equipos y traspaleos del elemento; los tiempos en activo, en espera y muertos para dar cumplimiento al proceso constructivo y las condiciones de uso de vía pública; se entiende por similar equivalente aquellos materiales que cumplen como mínimo con las mismas especificaciones técnicas de calidad, duración y garantía; y todo lo necesario para su correcta ejecución por unidad de obra terminada. | kg | 4797.67
1002 | DGTM2112-PR-00605 | N.CTR.CAR.1.02.005/01 | Suministro habilitado y colocación de canal estructural de acero ASTM A-572 con un fy de 3400 kg/cm2 en zona de muro de ventilación, en estaciones subterráneas, de perfil con las características indicadas en proyecto, con pernos Nelson de diámetro de 19 mm. y longitud de 200 mm. colocados a cada 60 cm. el precio unitario incluye: los materiales puestos en el sitio de su utilización; el perfil estructural de acuerdo a las características indicadas en proyecto, los pernos nelson; mermas, desperdicios y descalibre, uniones; pintura anticorrosiva y materiales de menor consumo, las pruebas de calidad necesarias; la mano de obra para trazo, corte, habilitado, presentación, armado, esmerilado, soldado, limpieza, acarreo libre horizontal y/o vertical, la limpieza y aplicación de pintura anticorrosiva; así como, los costos de los permisos y licencias para realizar el traslado en las condiciones autorizadas, las maniobras necesarias en cuanto a posiciones de equipos y traspaleos del elemento; los tiempos en activo, en espera y muertos para dar cumplimiento al proceso constructivo y las condiciones de uso de vía pública y todo lo necesario para su correcta ejecución por unidad de obra terminada. | kg | 469.97
1003 | DGTM2112-PR-00606 | N.CTR.CAR.1.02.005/01 | Suministro habilitado y colocación de ángulo estructural de acero ASTM A-572 con un fy de 3400 kg/cm2 en zona de muro de ventilación, en estaciones subterráneas, con las características indicadas en proyecto, con pernos Nelson de diámetro de 13 mm. y longitud de 100 mm. colocados a cada 50 cm. el precio unitario incluye: los materiales puestos en el sitio de su utilización; el perfil estructural de acuerdo a las características indicadas en proyecto, los pernos nelson; mermas, desperdicios y descalibre, uniones; pintura anticorrosiva y materiales de menor consumo, las pruebas de calidad necesarias; la mano de obra para trazo, corte, habilitado, presentación, armado, esmerilado, soldado, limpieza, acarreo libre horizontal y/o vertical, la limpieza y aplicación de pintura anticorrosiva; así como, los costos de los permisos y licencias para realizar el traslado en las condiciones autorizadas, las maniobras necesarias en cuanto a posiciones de equipos y traspaleos del elemento; los tiempos en activo, en espera y muertos para dar cumplimiento al proceso constructivo y las condiciones de uso de vía pública y todo lo necesario para su correcta ejecución por unidad de obra terminada. | kg | 377.44
| 2.4.2.8 |  | 2.4.2.8 Cruce bajo línea 2 existente
1004 | DGTM2112-PR-01501 | EP 265 | Suministro, perforación y construcción de micropilote en cruce bajo línea 2 existente de 15 cm de diámetro de perforación y camisa de acero ASTM A615 grado 75 de 10 mm de espesor, con tres barras del número 11 de acero ASTM A615 grado 75, inyectados con lechada de cemento fc mayor a 30 MPa; el precio unitario incluye: la maquinaria herramienta, equipo y mano de obra para realizar la perforación, los materiales puestos en el sitio de su colocación; camisa y barras de acero, centralizador de PVC, tubo de inyección de lechada, la lechada, la placa de anclaje con las características indicadas en proyecto, las tuercas hexagonales; mermas y desperdicios; la maquinaria, equipo y mano de obra para la fabricación de lechada; la maquinaria, herramienta, equipo y mano de obra para transporte y colocación de lechada; los dispositivos necesarios para la colocación de lechada; las pruebas de calidad necesarias; así como los tiempos en activo, en espera y muertos para dar cumplimiento al proceso constructivo y las condiciones de uso de vía pública; el retiro del material no utilizable de este concepto y el producto de la perforación al banco de tiro en un radio no mayor de 20 km, y todo lo necesario para su correcta ejecución por unidad de obra terminada. | m | 614.8
1005 | DGTM2112-PR-01502 | EP 266 | Suministro, fabricación y colocación de relleno de mortero de reparación de alta resistencia (fc mayor de 300 MPa) Sika Grout-212 de la marca Sika o similar equivalente el precio unitario incluye: los materiales puestos en el sitio de su utilización, el mortero de alta resistencia, agua; los equipos herramientas y mano de obra para su mezclado y aplicación; las condiciones de aplicación en base a las recomendaciones del fabricante, sus mermas y desperdicios; las pruebas de calidad; así como, los tiempos en activo, en espera y muertos para dar cumplimiento al proceso constructivo y las condiciones de uso de vía pública; el retiro del material no utilizable de este concepto al banco de tiro en un radio no mayor de 20 km, y todo lo necesario para su correcta ejecución por unidad de obra terminada. | m3 | 16
| 2.4.2.9 |  | 2.4.2.9 Acceso Estaciones Subterráneas 1
| 2.4.2.9.1 |  | 2.4.2.9.1 Cimentación
1006 | DGTM2112-PR-01341 | N.CTR.CAR.1.01.007/11 | Excavación en suelo a cielo abierto entre troqueles por medios mecánicos, medido en banco según líneas de proyecto, en zona de pozo de tuneladora, el precio unitario incluye: trazo y nivelación las veces necesarias, , la maquinaria, equipo, herramienta y mano de obra para la excavación, puestos en el sitio de su utilización; así como los tiempos en activo, en espera y muertos para dar cumplimiento al proceso constructivo y las condiciones de uso de vía pública; reposición del equipo en caso de fallas, traslados y almacenajes en el sitio de su utilización, combustibles y lubricantes, el equipo y la mano de obra en apoyo a las maniobras de la excavación, el retiro del material producto de la excavación al banco de tiro en un radio no mayor de 20 km, y todo lo necesario para su correcta ejecución por unidad de obra terminada. | m3 | 5084.92
| 2.4.2.9.2 |  | 2.4.2.9.2 Estructura
1007 | DGTM2112-PR-00091 | N.CTR.CAR.1.02.004/02 | Suministro, habilitado, armado y colocación de acero de refuerzo corrugado, ASTM A-706 grado 60 fy=4200 kg/cm2 en losa de nivel vestíbulo, en estaciones subterráneas, en los diámetros y distribuciones indicadas en proyecto el precio unitario incluye: El acero de refuerzo, los ganchos, dobleces, cortes, separadores, anillos, ganchos de izaje, soldaduras, conectores roscados y cuerda en varillas, traslapes, mermas, desperdicios, la mano de obra para su habilitado y armado, la maquinaria, equipo, herramienta y mano de obra para la colocación del acero de acuerdo a proyecto, los dispositivos necesarios para su colocación, las pruebas de calidad necesarias; así como los tiempos en activo, en espera y muertos para dar cumplimiento al proceso constructivo y las condiciones de uso de vía pública; el retiro del material no utilizable de este concepto al banco de tiro en un radio no mayor de 20 km, y todo lo necesario para su correcta ejecución por unidad de obra terminada. | kg | 37716.37
1008 | DGTM2112-PR-00092 | N.CTR.CAR.1.02.003/04 | Suministro, fabricación y colocación de concreto estructural premezclado clase I bombeable en losa de nivel vestíbulo en estaciones subterráneas, con una f´c=400 kg/cm2, agregado máximo 15 mm, y recubrimiento mínimo de 40 mm, el precio unitario incluye: los materiales puestos en el sitio de su colocación, mermas y desperdicios, vibrado y membrana de curado; la maquinaria, equipo y mano de obra para su fabricación; la maquinaria, herramienta, equipo y mano de obra para su transporte y colocación, las pruebas de calidad necesarias, los dispositivos necesarios para su colocación, las pruebas de calidad necesarias; así como los tiempos en activo, en espera y muertos para dar cumplimiento al proceso constructivo y las condiciones de uso de vía pública; el retiro del material no utilizable de este concepto al banco de tiro en un radio no mayor de 20 km, y todo lo necesario para su correcta ejecución por unidad de obra terminada. | m3 | 181.92
1009 | DGTM2112-PR-00093 | N-CTR-CAR-1-02-003-04 | Suministro, habilitado, ensamble y colocación de cimbra en losa de nivel vestíbulo, en estaciones subterráneas, acabado aparente el precio unitario incluye: los materiales puestos en el sitio de su utilización, la madera, su sistema de apuntalamiento y soporte ya sea tubular o de madera a la altura que indique el proyecto, herrajes, sujetadores, contraventeos, puntales, sus desperdicios y número de usos, la mano de obra para su habilitado y armado, la maquinaria, equipo, herramienta y mano de obra para la colocación de acuerdo a proyecto, los dispositivos necesarios para su colocación y desmoldaje, las pruebas de calidad necesarias; así como los tiempos en activo, en espera y muertos para dar cumplimiento al proceso constructivo y las condiciones de uso de vía pública; el retiro del material no utilizable de este concepto al banco de tiro en un radio no mayor de 20 km, y todo lo necesario para su correcta ejecución por unidad de obra terminada. Se pagarán los metros cuadrados en contacto con el concreto. | m2 | 242.56
1010 | DGTM2112-PR-00752 | N.CTR.CAR.1.02.005/01 | Suministro, habilitado, fabricación y colocación de estructura de acceso a estaciones subterráneas (columnas, vigas, placa etc), formada por perfiles estructurales y placas de acero A 709M Grado 345 y límite elástico 345 MPa, soldada, con uniones articuladas y rígidas, según lo indicado en proyecto. El precio unitario incluye: el suministro del perfil estructural, atiesadores, mermas, desperdicios y descalibre, soldadura, pintura anticorrosiva y materiales de menor consumo; la mano de obra para trazo, corte, habilitado, presentación, armado, esmerilado, soldado, limpieza, acarreo libre horizontal y/o vertical, pintura anticorrosiva epoxy de zinc (base disolvente) de espesor de película seca de 40 (cuarenta) micras; pintura acabado final compuesta de capa intermedia de epoxy (base disolvente) con espesor de película seca de 70 (setenta) micras y capa de acabado final de poliuretano (base disolvente) con espesor de película seca de 50 (cincuenta) micras, del color según lo indicado en proyecto ejecutivo; ; la limpieza con chorro de arena; la aplicación de pintura anticorrosiva y acabado final;; la estructura temporal de apuntalamiento en caso necesario; los elementos de fijación temporal para evitar volteo de la pieza; la maquinaria, equipo y herramienta necesarios para la ejecución de los trabajos; los tiempos en activo, en espera y muertos para dar cumplimiento al proceso constructivo y las condiciones de uso de vía pública; y todo lo necesario para su correcta ejecución por unidad de obra terminada | kg | 12317.95
| 2.4.2.10 |  | 2.4.2.10 Acceso Estaciones Subterráneas 2
| 2.4.2.10.1 |  | 2.4.2.10.1 Cimentación
1011 | DGTM2112-PR-01341 | N.CTR.CAR.1.01.007/11 | Excavación en suelo a cielo abierto entre troqueles por medios mecánicos, medido en banco según líneas de proyecto, en zona de pozo de tuneladora, el precio unitario incluye: trazo y nivelación las veces necesarias, , la maquinaria, equipo, herramienta y mano de obra para la excavación, puestos en el sitio de su utilización; así como los tiempos en activo, en espera y muertos para dar cumplimiento al proceso constructivo y las condiciones de uso de vía pública; reposición del equipo en caso de fallas, traslados y almacenajes en el sitio de su utilización, combustibles y lubricantes, el equipo y la mano de obra en apoyo a las maniobras de la excavación, el retiro del material producto de la excavación al banco de tiro en un radio no mayor de 20 km, y todo lo necesario para su correcta ejecución por unidad de obra terminada. | m3 | 1629.18
| 2.4.2.10.2 |  | 2.4.2.10.2 Estructura
1012 | DGTM2112-PR-00091 | N.CTR.CAR.1.02.004/02 | Suministro, habilitado, armado y colocación de acero de refuerzo corrugado, ASTM A-706 grado 60 fy=4200 kg/cm2 en losa de nivel vestíbulo, en estaciones subterráneas, en los diámetros y distribuciones indicadas en proyecto el precio unitario incluye: El acero de refuerzo, los ganchos, dobleces, cortes, separadores, anillos, ganchos de izaje, soldaduras, conectores roscados y cuerda en varillas, traslapes, mermas, desperdicios, la mano de obra para su habilitado y armado, la maquinaria, equipo, herramienta y mano de obra para la colocación del acero de acuerdo a proyecto, los dispositivos necesarios para su colocación, las pruebas de calidad necesarias; así como los tiempos en activo, en espera y muertos para dar cumplimiento al proceso constructivo y las condiciones de uso de vía pública; el retiro del material no utilizable de este concepto al banco de tiro en un radio no mayor de 20 km, y todo lo necesario para su correcta ejecución por unidad de obra terminada. | kg | 16280.11
1013 | DGTM2112-PR-00092 | N.CTR.CAR.1.02.003/04 | Suministro, fabricación y colocación de concreto estructural premezclado clase I bombeable en losa de nivel vestíbulo en estaciones subterráneas, con una f´c=400 kg/cm2, agregado máximo 15 mm, y recubrimiento mínimo de 40 mm, el precio unitario incluye: los materiales puestos en el sitio de su colocación, mermas y desperdicios, vibrado y membrana de curado; la maquinaria, equipo y mano de obra para su fabricación; la maquinaria, herramienta, equipo y mano de obra para su transporte y colocación, las pruebas de calidad necesarias, los dispositivos necesarios para su colocación, las pruebas de calidad necesarias; así como los tiempos en activo, en espera y muertos para dar cumplimiento al proceso constructivo y las condiciones de uso de vía pública; el retiro del material no utilizable de este concepto al banco de tiro en un radio no mayor de 20 km, y todo lo necesario para su correcta ejecución por unidad de obra terminada. | m3 | 78.53
1014 | DGTM2112-PR-00093 | N-CTR-CAR-1-02-003-04 | Suministro, habilitado, ensamble y colocación de cimbra en losa de nivel vestíbulo, en estaciones subterráneas, acabado aparente el precio unitario incluye: los materiales puestos en el sitio de su utilización, la madera, su sistema de apuntalamiento y soporte ya sea tubular o de madera a la altura que indique el proyecto, herrajes, sujetadores, contraventeos, puntales, sus desperdicios y número de usos, la mano de obra para su habilitado y armado, la maquinaria, equipo, herramienta y mano de obra para la colocación de acuerdo a proyecto, los dispositivos necesarios para su colocación y desmoldaje, las pruebas de calidad necesarias; así como los tiempos en activo, en espera y muertos para dar cumplimiento al proceso constructivo y las condiciones de uso de vía pública; el retiro del material no utilizable de este concepto al banco de tiro en un radio no mayor de 20 km, y todo lo necesario para su correcta ejecución por unidad de obra terminada. Se pagarán los metros cuadrados en contacto con el concreto. | m2 | 104.7
1015 | DGTM2112-PR-00752 | N.CTR.CAR.1.02.005/01 | Suministro, habilitado, fabricación y colocación de estructura de acceso a estaciones subterráneas (columnas, vigas, placa etc), formada por perfiles estructurales y placas de acero A 709M Grado 345 y límite elástico 345 MPa, soldada, con uniones articuladas y rígidas, según lo indicado en proyecto. El precio unitario incluye: el suministro del perfil estructural, atiesadores, mermas, desperdicios y descalibre, soldadura, pintura anticorrosiva y materiales de menor consumo; la mano de obra para trazo, corte, habilitado, presentación, armado, esmerilado, soldado, limpieza, acarreo libre horizontal y/o vertical, pintura anticorrosiva epoxy de zinc (base disolvente) de espesor de película seca de 40 (cuarenta) micras; pintura acabado final compuesta de capa intermedia de epoxy (base disolvente) con espesor de película seca de 70 (setenta) micras y capa de acabado final de poliuretano (base disolvente) con espesor de película seca de 50 (cincuenta) micras, del color según lo indicado en proyecto ejecutivo; ; la limpieza con chorro de arena; la aplicación de pintura anticorrosiva y acabado final;; la estructura temporal de apuntalamiento en caso necesario; los elementos de fijación temporal para evitar volteo de la pieza; la maquinaria, equipo y herramienta necesarios para la ejecución de los trabajos; los tiempos en activo, en espera y muertos para dar cumplimiento al proceso constructivo y las condiciones de uso de vía pública; y todo lo necesario para su correcta ejecución por unidad de obra terminada | kg | 12317.95
| 2.4.3 |  | 2.4.3 Arquitectura
| 2.4.3.1 |  | 2.4.3.1 Puertas
1016 | DGTM2112-PR-00029 | EP 029 | Suministro, habilitado y colocación de puerta simple metálica de claro libre de 1.0 x 2.10 metros, de acero galvanizado calibre 20 con perfil metálico perimetral, marco galvanizado calibre 18, bisagras ocultas de 160 mm con capacidad de carga de 80 Kg por par de bisagras, manijas de acero recubiertas de plástico negro, cerradura marca TESA o similar equivalente, con aplicación de pintura electrostática en polvo color rojo, y demás elementos según proyecto, el precio unitario incluye: los equipos, herramienta y mano de obra para realizar el trabajo; los materiales puestos en el sitio de su colocación: anclas, marco metálico, perfil metálico, lámina metálica, aislamiento, bisagras, manijas, cerradura; mermas y desperdicios; trazo y nivelación las veces necesarias; el contratista será el responsable de la protección de los elementos de este concepto hasta la entrega al organismo operador, deberá reponer los elementos dañados las veces que sean necesarias; los acarreos internos necesarios; así como; Maquinaria, equipo, herramienta y mano de obra para la ejecución del concepto puestos en el sitio de su utilización; los tiempos en activo, en espera y muertos para dar cumplimiento al proceso constructivo y a las condiciones de uso de vía pública; combustibles y lubricantes, el retiro del material producto de la actividad al banco de tiro en un radio no mayor de 20 km, se entiende por similar equivalente aquellos materiales que cumplen como mínimo con las mismas especificaciones técnicas de calidad, duración y garantía, y todo lo necesario para su correcta ejecución por unidad de obra terminada. | PZA | 38
1017 | DGTM2112-PR-00030 | EP 029 | Suministro, habilitado y colocación de puerta doble metálica de claro libre de 2.20 x 2.30 metros, de acero galvanizado calibre 20 con perfil metálico perimetral, marco galvanizado calibre 18, bisagras ocultas de 160 mm con capacidad de carga de 80 Kg por par de bisagras, manijas de acero recubiertas de plástico negro, cerradura marca TESA o similar equivalente, con aplicación de pintura electrostática en polvo color rojo, y demás elementos según proyecto, el precio unitario incluye: los equipos, herramienta y mano de obra para realizar el trabajo; los materiales puestos en el sitio de su colocación: anclas, marco metálico, perfil metálico, lámina metálica, aislamiento, bisagras, manijas, cerrdura; mermas y desperdicios; trazo y nivelación las veces necesarias; el contratista será el responsable de la protección de los elementos de este concepto hasta la entrega al organismo operador, deberá reponer los elementos dañados las veces que sean necesarias; los acarreos internos necesarios; así como; Maquinaria, equipo, herramienta y mano de obra para la ejecución del concepto puestos en el sitio de su utilización; los tiempos en activo, en espera y muertos para dar cumplimiento al proceso constructivo y a las condiciones de uso de vía pública; combustibles y lubricantes, el retiro del material producto de la actividad al banco de tiro en un radio no mayor de 20 km, , y todo lo necesario para su correcta ejecución por unidad de obra terminada. | PZA | 10
| 2.4.3.2 |  | 2.4.3.2 Nivel Anden
| 2.4.3.2.1 |  | 2.4.3.2.1 Pisos
1018 | DGTM2112-PR-00699 | EP 031 | Suministro y colocación de placas de granito para pisos de tráfico pesado SHADOW BLACK o G684 de 600mm x 1200mm x 3/4" de espesor, igual a muestra autorizada, acabado pulido brillado (nivel 90 en pulimento) seleccionado y clasificado como Calidad A, rectificado en medidas y espesor de acuerdo a norma Internacional. Tratamiento con químico oleofobo en su cara superior y laterales además el mortero cemento-arena relación 1:4 para la colocación y su mezcla para la aplicación. Debido al volumen el material deberá ser suministrado clasificado y separado en tonalidades dentro de rangos previamente definidos por el proyecto, nivel anden de estaciones subterráneas, el precio unitario incluye: los equipos, herramienta y mano de obra para realizar el trabajo; los materiales puestos en el sitio de su colocación; el adhesivo y su mezcla para su aplicación; mermas y desperdicios, los acarreos internos necesarios, las pruebas de calidad necesarias, trazo y nivelación las veces necesarias; así como: maquinaria, equipo, herramienta y mano de obra para la ejecución del concepto puestos en el sitio de su utilización; los tiempos en activo, en espera y muertos para dar cumplimiento al proceso constructivo y a las condiciones de uso de vía pública; combustibles y lubricantes, el retiro del material producto de la actividad al banco de tiro en un radio no mayor de 20 km, se entiende por similar equivalente aquellos materiales que cumplen como mínimo con las mismas especificaciones técnicas de calidad, duración y garantía, y todo lo necesario para su correcta ejecución por unidad de obra terminada. | m2 | 787.96
1019 | DGTM2112-PR-00700 | EP 031 | Suministro y colocación de placas de granito para pisos de tráfico pesado SHADOW BLACK o G684 de 600mm x 600mm x 3/4" de espesor, igual a muestra autorizada, acabado pulido brillado (nivel 90 en pulimento) seleccionado y clasificado como Calidad A, rectificado en medidas y espesor de acuerdo a norma Internacional. Tratamiento con químico oleofobo en su cara superior y laterales además el mortero cemento-arena relación 1:4 para la colocación y su mezcla para la aplicación. Debido al volumen el material deberá ser suministrado clasificado y separado en tonalidades dentro de rangos previamente definidos por el proyecto, nivel anden en estaciones subterraneas, el precio unitario incluye: los equipos, herramienta y mano de obra para realizar el trabajo; los materiales puestos en el sitio de su colocación; el adhesivo y su mezcla para su aplicación; mermas y desperdicios, los acarreos internos necesarios, las pruebas de calidad necesarias, trazo y nivelación las veces necesarias; así como: maquinaria, equipo, herramienta y mano de obra para la ejecución del concepto puestos en el sitio de su utilización; los tiempos en activo, en espera y muertos para dar cumplimiento al proceso constructivo y a las condiciones de uso de vía pública; combustibles y lubricantes, el retiro del material producto de la actividad al banco de tiro en un radio no mayor de 20 km, se entiende por similar equivalente aquellos materiales que cumplen como mínimo con las mismas especificaciones técnicas de calidad, duración y garantía, y todo lo necesario para su correcta ejecución por unidad de obra terminada. | m2 | 271.38
1020 | DGTM2112-PR-00701 | EP 032 | Suministro y colocación de zoclo de placas de granito para pisos de tráfico pesado SHADOW BLACK o G684 de 7 cm de altura 3/4" de espesor, igual a muestra autorizada, acabado pulido brillado (nivel 90 en pulimento) seleccionado y clasificado como Calidad A, rectificado en medidas y espesor de acuerdo a norma Internacional. Tratamiento con químico oleofobo en su cara superior y laterales. Debido al volumen el material deberá ser suministrado clasificado y separado en tonalidades dentro de rangos previamente definidos por el proyecto, nivel anden en estaciones subterráneas, el precio unitario incluye: los equipos, herramienta y mano de obra para realizar el trabajo; los materiales puestos en el sitio de su colocación; el mortero cemento-arena relación 1:4 para la colocación y su mezcla para la aplicación, las pruebas de calidad necesarias y su mezcla para su aplicación; mermas y desperdicios, los acarreos internos necesarios, trazo y nivelación las veces necesarias; así como: maquinaria, equipo, herramienta y mano de obra para la ejecución del concepto puestos en el sitio de su utilización; los tiempos en activo, en espera y muertos para dar cumplimiento al proceso constructivo y a las condiciones de uso de vía pública; combustibles y lubricantes, el retiro del material producto de la actividad al banco de tiro en un radio no mayor de 20 km, se entiende por similar equivalente aquellos materiales que cumplen como mínimo con las mismas especificaciones técnicas de calidad, duración y garantía, y todo lo necesario para su correcta ejecución por unidad de obra terminada. | m | 187.32
1021 | DGTM2112-PR-00702 | EP 033 | Suministro, habilitado y colocación de guía táctil para invidentes “FRANJA PODOTÁCTIL” de concreto polimérico o similar equivalente, de sección 20x20x2.5 cm con altura de relieves de 5 mm, INDICADOR DE ADVERTENCIA con relieve de botones, nivel anden de estaciones subterráneas, el precio unitario incluye: los equipos, herramienta y mano de obra para realizar el trabajo; los materiales puestos en el sitio de su colocación, mermas y desperdicios, trazo y nivelación las veces necesarias, el adhesivo para su colocación recomendado por el proveedor, los acarreos internos necesarios; las pruebas de calidad necesarias; así como; Maquinaria, equipo, herramienta y mano de obra para la ejecución del concepto puestos en el sitio de su utilización; los tiempos en activo, en espera y muertos para dar cumplimiento al proceso constructivo y a las condiciones de uso de vía pública; combustibles y lubricantes, el retiro del material producto de la actividad al banco de tiro en un radio no mayor de 20 km, se entiende por similar equivalente aquellos materiales que cumplen como mínimo con las mismas especificaciones técnicas de calidad, duración y garantía, y todo lo necesario para su correcta ejecución por unidad de obra terminada. | m | 152.42
1022 | DGTM2112-PR-00703 | EP 033 | Suministro, habilitado y colocación de guía táctil para invidentes “FRANJA PODOTÁCTIL” de concreto polimérico o similar equivalente, de sección 20x20x2.5 cm con altura de relieves de 5 mm, INDICADOR DE DIRECCIÓN-AVANCE con relieve de franjas paralelas, nivel anden de estaciones subterráneas, el precio unitario incluye: los equipos, herramienta y mano de obra para realizar el trabajo; los materiales puestos en el sitio de su colocación, mermas y desperdicios, trazo y nivelación las veces necesarias, el adhesivo para su colocación recomendado por el proveedor, los acarreos internos necesarios, las pruebas de calidad necesarias; así como; Maquinaria, equipo, herramienta y mano de obra para la ejecución del concepto puestos en el sitio de su utilización; los tiempos en activo, en espera y muertos para dar cumplimiento al proceso constructivo y a las condiciones de uso de vía pública; combustibles y lubricantes, el retiro del material producto de la actividad al banco de tiro en un radio no mayor de 20 km, se entiende por similar equivalente aquellos materiales que cumplen como mínimo con las mismas especificaciones técnicas de calidad, duración y garantía, y todo lo necesario para su correcta ejecución por unidad de obra terminada. | m | 9.6
1023 | DGTM2112-PR-00704 | EP 233 | Construcción de “nariz de anden en estaciones subterráneas”, con la geometría, armado, concreto f´c y acabado según proyecto, el precio unitario incluye: los equipos, herramienta y mano de obra para realizar el trabajo; los materiales puestos en el sitio de su colocación, mermas y desperdicios, trazo y nivelación las veces necesarias, los andamios necesarios y plataformas para la realización del trabajo, la cimbra de acabado aparente (puntales, barrotes, triplay, separadores, etc); el concreto con acabado indicado en proyecto, su vibrado, descimbrado, membrana de curado; acero de refuerzo con sus ganchos, amarres, bastones, traslapes, soldadura, incluye el concreto, la mezcla, el acarreo y colocación del mismo; los acarreos internos necesarios; las pruebas de calidad necesarias; así como: maquinaria, equipo, herramienta y mano de obra para la ejecución del concepto puestos en el sitio de su utilización; los tiempos en activo, en espera y muertos para dar cumplimiento al proceso constructivo y a las condiciones de uso de vía pública; combustibles y lubricantes, el retiro del material producto de la actividad al banco de tiro en un radio no mayor de 20 km, y todo lo necesario para su correcta ejecución por unidad de obra terminada. | m | 213.6
| 2.4.3.2.2 |  | 2.4.3.2.2 Muros
1024 | DGTM2112-PR-00705 | EP 073 | Construcción de muro divisorio de block hueco 12x20x40 junteado con cemento arena en proporción 1:4 en nivel anden de estaciones subterráneas, el precio unitario incluye: los equipos, herramienta y mano de obra para realizar el trabajo; los materiales puestos en el sitio de su colocación, mermas y desperdicios, trazo y nivelación las veces necesarias, los andamios necesarios y plataformas para la realización del trabajo, los acarreos internos necesarios; así como; Maquinaria, equipo, herramienta y mano de obra para la ejecución del concepto puestos en el sitio de su utilización; los tiempos en activo, en espera y muertos para dar cumplimiento al proceso constructivo y a las condiciones de uso de vía pública; combustibles y lubricantes, el retiro del material producto de la actividad al banco de tiro en un radio no mayor de 20 km, y todo lo necesario para su correcta ejecución por unidad de obra terminada. | m2 | 500.84
1025 | DGTM2112-PR-00706 | EP 072 | Construcción y aplicación de aplanado tipo fino de 2 cm. de espesor a base de cemento-arena en proporción 1:5 aplicado en muros de nivel anden de estaciones subterráneas. el precio unitario incluye: los equipos, herramienta y mano de obra para realizar el trabajo; los materiales puestos en el sitio de su colocación, mermas y desperdicios, trazo y nivelación las veces necesarias, los andamios necesarios y plataformas para la realización del trabajo, los acarreos internos necesarios; así como; Maquinaria, equipo, herramienta y mano de obra para la ejecución del concepto puestos en el sitio de su utilización; los tiempos en activo, en espera y muertos para dar cumplimiento al proceso constructivo y a las condiciones de uso de vía pública; combustibles y lubricantes, el retiro del material producto de la actividad al banco de tiro en un radio no mayor de 20 km, y todo lo necesario para su correcta ejecución por unidad de obra terminada. | m2 | 738.75
1026 | DGTM2112-PR-00707 | EP 037 | Suministro y aplicación de pintura de esmalte mate COMEX 100 o similar equivalente, color gris perla 106 acabado mate, a dos manos de pintura con previa aplicación de sellador. En muros de nivel anden de estaciones subterráneas, El precio unitario incluye: los equipos, herramienta y mano de obra para realizar el trabajo; los materiales puestos en el sitio de su aplicación, el sellador previamente aplicado en el muro, mermas y desperdicios, los andamios necesarios y plataformas para la realización del trabajo, los acarreos internos necesarios y las pruebas de calidad necesarias; así como: Maquinaria, equipo, herramienta y mano de obra para la ejecución del concepto puestos en el sitio de su utilización; los tiempos en activo, en espera y muertos para dar cumplimiento al proceso constructivo y a las condiciones de uso de vía pública; combustibles y lubricantes, el retiro del material producto de la actividad al banco de tiro en un radio no mayor de 20 km, se entiende por similar equivalente aquellos materiales que cumplen como mínimo con las mismas especificaciones técnicas de calidad, duración y garantía, y todo lo necesario para su correcta ejecución por unidad de obra terminada. | m2 | 776.2
1027 | DGTM2112-PR-00708 | EP 079 | Suministro y colocación de cristal templado 9 mm, marca SAINT GOBAIN o similar equivalente, modelo planilaque evolution color blanco, en muros de nivel anden de estaciones subterráneas, a la altura indicada en proyecto, colocado con conectores sobre soporte estándar de acero inoxidable y perfiles de acero estructural, de acuerdo a despiece y colocación indicada en planos, en pasarela de acceso, El precio incluye: los elementos de fijación necesarios para su colocación indicados en el proyecto, los equipos, herramienta y mano de obra para realizar el trabajo; los materiales puestos en el sitio de su colocación; mermas y desperdicios, los andamios necesarios y plataformas para la realización del trabajo, los elementos de fijación y soporte, tornillería, soportes, sujetadores, sistemas de fijación, sellos de goma, juntas; trazo y nivelación las veces necesarias; el contratista será el responsable de la protección de los elementos de este concepto hasta la entrega al organismo operador, deberá reponer los elementos dañados las veces que sean necesarias; los acarreos internos necesarios y las pruebas de calidad necesarias; así como: maquinaria, equipo, herramienta y mano de obra para la ejecución del concepto puestos en el sitio de su utilización; los tiempos en activo, en espera y muertos para dar cumplimiento al proceso constructivo y a las condiciones de uso de vía pública; combustibles y lubricantes, el retiro del material producto de la actividad al banco de tiro en un radio no mayor de 20 km, se entiende por similar equivalente aquellos materiales que cumplen como mínimo con las mismas especificaciones técnicas de calidad, duración y garantía, y todo lo necesario para su correcta ejecución por unidad de obra terminada. | m2 | 238.36
1028 | DGTM2112-PR-00709 | EP 234 | Suministro, habilitado y colocación de panel de fibrocemento de 8 mm de espesor ANTIGRAFITI marca FUNDER MAX o similar equivalente, MODELO MAX EXTERIOR F-QUALITAT 0070 COLOR CARBON GREY en piezas de 20x100 cm, a una cara, colocado sobre bastidor de estructura metálica, de acuerdo a despiece indicado en planos, en muros de nivel anden de estaciones subterráneas, el precio unitario incluye: los equipos, herramienta y mano de obra para realizar el trabajo; los materiales puestos en el sitio de su colocación; el fibrocemento, el bastidor de estructura metálica; soldadura, elementos de unión, los elementos de fijación; mermas y desperdicios, los andamios necesarios y plataformas para la realización del trabajo; tornillería, soportes, sujetadores, sistemas de fijación; sellos de goma; juntas; trazo y nivelación las veces necesarias; los acarreos horizontales y verticales necesarios; así como; Maquinaria, equipo, herramienta y mano de obra para la ejecución del concepto puestos en el sitio de su utilización; los tiempos en activo, en espera y muertos para dar cumplimiento al proceso constructivo y a las condiciones de uso de vía pública; combustibles y lubricantes, el retiro del material producto de la actividad al banco de tiro en un radio no mayor de 20 km, se entiende por similar equivalente aquellos materiales que cumplen como mínimo con las mismas especificaciones técnicas de calidad, duración y garantía, y todo lo necesario para su correcta ejecución por unidad de obra terminada. | m2 | 527.96
1029 | DGTM2112-PR-00710 | EP 040 | Suministro y colocación de loseta cerámica marca INTERCERAMIC o similar equivalente, modelo TESSUTO RECTIFICADO color ECRU GRAY, uso comercial tráfico intenso clasificación PEI V, de dimensiones de 59x59 cm, colocada con junta a hueso con adhesivo tipo Crest o similar equivalente. En muros de nivel anden de estaciones subterráneas, El precio unitario incluye: los equipos, herramienta y mano de obra para realizar el trabajo; los materiales puestos en el sitio de su colocación; el adhesivo tipo Crest o similar equivalente y su mezcla para su aplicación; mermas y desperdicios; trazo y nivelación las veces necesarias; los acarreos internos necesarios; las pruebas de calidad necesarias; así como: maquinaria, equipo, herramienta y mano de obra para la ejecución del concepto puestos en el sitio de su utilización; los tiempos en activo, en espera y muertos para dar cumplimiento al proceso constructivo y a las condiciones de uso de vía pública; combustibles y lubricantes, el retiro del material producto de la actividad al banco de tiro en un radio no mayor de 20 km, se entiende por similar equivalente aquellos materiales que cumplen como mínimo con las mismas especificaciones técnicas de calidad, duración y garantía, y todo lo necesario para su correcta ejecución por unidad de obra terminada. | m2 | 24.7
| 2.4.3.2.3 |  | 2.4.3.2.3 Plafones
1030 | DGTM2112-PR-00711 | EP 055 | Suministro y aplicación de pintura vinílica anti-polvo, aplicada en plafón de nivel anden de estaciones subterráneas, aplicación a dos manos de pintura previa aplicación de sellador, El precio unitario incluye: los equipos, herramienta y mano de obra para realizar el trabajo; los materiales puestos en el sitio de su aplicación, el sellador previamente aplicado en el plafón, mermas y desperdicios, los andamios necesarios y plataformas para la realización del trabajo, los acarreos internos necesarios y las pruebas de calidad necesarias; así como: Maquinaria, equipo, herramienta y mano de obra para la ejecución del concepto puestos en el sitio de su utilización; los tiempos en activo, en espera y muertos para dar cumplimiento al proceso constructivo y a las condiciones de uso de vía pública; combustibles y lubricantes, el retiro del material producto de la actividad al banco de tiro en un radio no mayor de 20 km, se entiende por similar equivalente aquellos materiales que cumplen como mínimo con las mismas especificaciones técnicas de calidad, duración y garantía, y todo lo necesario para su correcta ejecución por unidad de obra terminada. | m2 | 436.34
1031 | DGTM2112-PR-00712 | EP 045 | Suministro, habilitado y colocación de plafón de paneles de HPL marca FUNDERMAX o similar equivalente a una cara para interiores de 6 mm. de espesor línea UNI FARBEN, color 0730 gris claro, sujeto a estructura de soporte y suspendido de losa de concreto, a una altura indicada en proyecto, nivel anden de estaciones subterráneas, El precio unitario incluye: los equipos, herramienta y mano de obra para realizar el trabajo; los materiales puestos en el sitio de su colocación; mermas y desperdicios, los andamios necesarios y plataformas para la realización del trabajo, los elementos de fijación, soporte y estructura metálica para su fijación, bastidor, tornillería, soportes, sujetadores, sistemas de fijación, sellos de goma, juntas; trazo y nivelación las veces necesarias; los acarreos internos verticales y horizontales necesarios; las pruebas de calidad necesarias; así como: maquinaria, equipo, herramienta y mano de obra para la ejecución del concepto puestos en el sitio de su utilización; los tiempos en activo, en espera y muertos para dar cumplimiento al proceso constructivo y a las condiciones de uso de vía pública; combustibles y lubricantes, el retiro del material producto de la actividad al banco de tiro en un radio no mayor de 20 km, se entiende por similar equivalente aquellos materiales que cumplen como mínimo con las mismas especificaciones técnicas de calidad, duración y garantía, y todo lo necesario para su correcta ejecución por unidad de obra terminada. | m2 | 198
1032 | DGTM2112-PR-00713 | EP 044 | Suministro, habilitado y colocación de falso plafón de Tablaroca liso WATER RESIST o similar equivalente de 5/8” de espesor, colocado sobre bastidor metálico, suspendido de losa de concreto, a la altura indicada en proyecto. nivel anden de estaciones subterráneas, El precio unitario incluye: los equipos, herramienta y mano de obra para realizar el trabajo; los materiales puestos en el sitio de su colocación; mermas y desperdicios, los andamios necesarios y plataformas para la realización del trabajo, los elementos de fijación, soporte y bastidor (canal, canaletas, postes, tornillos, cinta de refuerzo marca perfacinta o similar equivalente); trazo y nivelación las veces necesarias; los acarreos internos necesarios y las pruebas de calidad necesarias; así como: maquinaria, equipo, herramienta y mano de obra para la ejecución del concepto puestos en el sitio de su utilización; los tiempos en activo, en espera y muertos para dar cumplimiento al proceso constructivo y a las condiciones de uso de vía pública; combustibles y lubricantes, el retiro del material producto de la actividad al banco de tiro en un radio no mayor de 20 km, y todo lo necesario para su correcta ejecución por unidad de obra terminada. | m2 | 4.21
| 2.4.3.3 |  | 2.4.3.3 Nivel Distribuidor
| 2.4.3.3.1 |  | 2.4.3.3.1 Pisos
1033 | DGTM2112-PR-00714 | EP 031 | Suministro y colocación de placas de granito para pisos de tráfico pesado SHADOW BLACK o G684 de 600mm x 1200mm x 3/4" de espesor, igual a muestra autorizada, acabado pulido brillado (nivel 90 en pulimento) seleccionado y clasificado como Calidad A, rectificado en medidas y espesor de acuerdo a norma Internacional. Tratamiento con químico oleofobo en su cara superior y laterales además el mortero cemento-arena relación 1:4 para la colocación y su mezcla para la aplicación. Debido al volumen el material deberá ser suministrado clasificado y separado en tonalidades dentro de rangos previamente definidos por el proyecto, nivel distribuidor de estaciones subterráneas, el precio unitario incluye: los equipos, herramienta y mano de obra para realizar el trabajo; los materiales puestos en el sitio de su colocación; el adhesivo y su mezcla para su aplicación; mermas y desperdicios, los acarreos internos necesarios, las pruebas de calidad necesarias, trazo y nivelación las veces necesarias; así como: maquinaria, equipo, herramienta y mano de obra para la ejecución del concepto puestos en el sitio de su utilización; los tiempos en activo, en espera y muertos para dar cumplimiento al proceso constructivo y a las condiciones de uso de vía pública; combustibles y lubricantes, el retiro del material producto de la actividad al banco de tiro en un radio no mayor de 20 km, se entiende por similar equivalente aquellos materiales que cumplen como mínimo con las mismas especificaciones técnicas de calidad, duración y garantía, y todo lo necesario para su correcta ejecución por unidad de obra terminada. | m2 | 221
1034 | DGTM2112-PR-01555 | EP 185 | Losa de nivelacion, el precio unitario incluye: los equipos, herramienta y mano de obra para realizar el trabajo; los materiales puestos en el sitio de su colocación; el adhesivo y su mezcla para su aplicación; mermas y desperdicios, los acarreos internos necesarios, las pruebas de calidad necesarias, trazo y nivelación las veces necesarias; así como: maquinaria, equipo, herramienta y mano de obra para la ejecución del concepto puestos en el sitio de su utilización; los tiempos en activo, en espera y muertos para dar cumplimiento al proceso constructivo y a las condiciones de uso de vía pública; combustibles y lubricantes, el retiro del material producto de la actividad al banco de tiro en un radio no mayor de 20 km, se entiende por similar equivalente aquellos materiales que cumplen como mínimo con las mismas especificaciones técnicas de calidad, duración y garantía, y todo lo necesario para su correcta ejecución por unidad de obra terminada. | m2 | 355.13
1035 | DGTM2112-PR-01556 | EP 025 | Resina epoxico, el precio unitario incluye: los equipos, herramienta y mano de obra para realizar el trabajo; los materiales puestos en el sitio de su colocación; el adhesivo y su mezcla para su aplicación; mermas y desperdicios, los acarreos internos necesarios, las pruebas de calidad necesarias, trazo y nivelación las veces necesarias; así como: maquinaria, equipo, herramienta y mano de obra para la ejecución del concepto puestos en el sitio de su utilización; los tiempos en activo, en espera y muertos para dar cumplimiento al proceso constructivo y a las condiciones de uso de vía pública; combustibles y lubricantes, el retiro del material producto de la actividad al banco de tiro en un radio no mayor de 20 km, se entiende por similar equivalente aquellos materiales que cumplen como mínimo con las mismas especificaciones técnicas de calidad, duración y garantía, y todo lo necesario para su correcta ejecución por unidad de obra terminada. | m2 | 355.13
| 2.4.3.3.2 |  | 2.4.3.3.2 Muros
1036 | DGTM2112-PR-00715 | EP 073 | Construcción de muro divisorio de block hueco 12x20x40 junteado con cemento arena en proporción 1:4 en nivel distribuidor de estaciones subterráneas, el precio unitario incluye: los equipos, herramienta y mano de obra para realizar el trabajo; los materiales puestos en el sitio de su colocación, mermas y desperdicios, trazo y nivelación las veces necesarias, los andamios necesarios y plataformas para la realización del trabajo, los acarreos internos necesarios; así como; Maquinaria, equipo, herramienta y mano de obra para la ejecución del concepto puestos en el sitio de su utilización; los tiempos en activo, en espera y muertos para dar cumplimiento al proceso constructivo y a las condiciones de uso de vía pública; combustibles y lubricantes, el retiro del material producto de la actividad al banco de tiro en un radio no mayor de 20 km, y todo lo necesario para su correcta ejecución por unidad de obra terminada. | m2 | 609.27
1037 | DGTM2112-PR-00716 | EP 072 | Construcción y aplicación de aplanado tipo fino de 2 cm. de espesor a base de cemento-arena en proporción 1:5 aplicado en muros de nivel distribuidor de estaciones subterráneas. el precio unitario incluye: los equipos, herramienta y mano de obra para realizar el trabajo; los materiales puestos en el sitio de su colocación, mermas y desperdicios, trazo y nivelación las veces necesarias, los andamios necesarios y plataformas para la realización del trabajo, los acarreos internos necesarios; así como; Maquinaria, equipo, herramienta y mano de obra para la ejecución del concepto puestos en el sitio de su utilización; los tiempos en activo, en espera y muertos para dar cumplimiento al proceso constructivo y a las condiciones de uso de vía pública; combustibles y lubricantes, el retiro del material producto de la actividad al banco de tiro en un radio no mayor de 20 km, y todo lo necesario para su correcta ejecución por unidad de obra terminada. | m2 | 1001.16
1038 | DGTM2112-PR-00717 | EP 037 | Suministro y aplicación de pintura de esmalte mate COMEX 100 o similar equivalente, color gris perla 106 acabado mate, a dos manos de pintura con previa aplicación de sellador. En muros de nivel distribuidor de estaciones subterráneas, El precio unitario incluye: los equipos, herramienta y mano de obra para realizar el trabajo; los materiales puestos en el sitio de su aplicación, el sellador previamente aplicado en el muro, mermas y desperdicios, los andamios necesarios y plataformas para la realización del trabajo, los acarreos internos necesarios y las pruebas de calidad necesarias; así como: Maquinaria, equipo, herramienta y mano de obra para la ejecución del concepto puestos en el sitio de su utilización; los tiempos en activo, en espera y muertos para dar cumplimiento al proceso constructivo y a las condiciones de uso de vía pública; combustibles y lubricantes, el retiro del material producto de la actividad al banco de tiro en un radio no mayor de 20 km, se entiende por similar equivalente aquellos materiales que cumplen como mínimo con las mismas especificaciones técnicas de calidad, duración y garantía, y todo lo necesario para su correcta ejecución por unidad de obra terminada. | m2 | 925.88
1039 | DGTM2112-PR-00718 | EP 234 | Suministro, habilitado y colocación de panel de fibrocemento de 8 mm de espesor ANTIGRAFITI marca FUNDER MAX o similar equivalente, MODELO MAX EXTERIOR F-QUALITAT 0070 COLOR CARBON GREY en piezas de 20x100 cm, a una cara, colocado sobre bastidor de estructura metálica, de acuerdo a despiece indicado en planos, en muros de nivel distribuidor de estaciones subterráneas, el precio unitario incluye: los equipos, herramienta y mano de obra para realizar el trabajo; los materiales puestos en el sitio de su colocación; el fibrocemento, el bastidor de estructura metálica; soldadura, elementos de unión, los elementos de fijación; mermas y desperdicios, los andamios necesarios y plataformas para la realización del trabajo; tornillería, soportes, sujetadores, sistemas de fijación; sellos de goma; juntas; trazo y nivelación las veces necesarias; los acarreos horizontales y verticales necesarios; así como; Maquinaria, equipo, herramienta y mano de obra para la ejecución del concepto puestos en el sitio de su utilización; los tiempos en activo, en espera y muertos para dar cumplimiento al proceso constructivo y a las condiciones de uso de vía pública; combustibles y lubricantes, el retiro del material producto de la actividad al banco de tiro en un radio no mayor de 20 km, se entiende por similar equivalente aquellos materiales que cumplen como mínimo con las mismas especificaciones técnicas de calidad, duración y garantía, y todo lo necesario para su correcta ejecución por unidad de obra terminada. | m2 | 361.18
| 2.4.3.3.3 |  | 2.4.3.3.3 Plafones
1040 | DGTM2112-PR-00719 | EP 055 | Suministro y aplicación de pintura vinílica anti-polvo, aplicada en plafón de nivel distribuidor de estaciones subterráneas, aplicación a dos manos de pintura previa aplicación de sellador, El precio unitario incluye: los equipos, herramienta y mano de obra para realizar el trabajo; los materiales puestos en el sitio de su aplicación, el sellador previamente aplicado en el plafón, mermas y desperdicios, los andamios necesarios y plataformas para la realización del trabajo, los acarreos internos necesarios y las pruebas de calidad necesarias; así como: Maquinaria, equipo, herramienta y mano de obra para la ejecución del concepto puestos en el sitio de su utilización; los tiempos en activo, en espera y muertos para dar cumplimiento al proceso constructivo y a las condiciones de uso de vía pública; combustibles y lubricantes, el retiro del material producto de la actividad al banco de tiro en un radio no mayor de 20 km, se entiende por similar equivalente aquellos materiales que cumplen como mínimo con las mismas especificaciones técnicas de calidad, duración y garantía, y todo lo necesario para su correcta ejecución por unidad de obra terminada. | m2 | 355.13
1041 | DGTM2112-PR-00720 | EP 045 | Suministro, habilitado y colocación de plafón de paneles de HPL marca FUNDERMAX o similar equivalente a una cara para interiores de 6 mm. de espesor línea UNI FARBEN, color 0730 gris claro, sujeto a estructura de soporte y suspendido de losa de concreto, a una altura indicada en proyecto, nivel distribuidor de estaciones subterráneas, El precio unitario incluye: los equipos, herramienta y mano de obra para realizar el trabajo; los materiales puestos en el sitio de su colocación; mermas y desperdicios, los andamios necesarios y plataformas para la realización del trabajo, los elementos de fijación, soporte y estructura metálica para su fijación, bastidor, tornillería, soportes, sujetadores, sistemas de fijación, sellos de goma, juntas; trazo y nivelación las veces necesarias; los acarreos internos verticales y horizontales necesarios; las pruebas de calidad necesarias; así como: maquinaria, equipo, herramienta y mano de obra para la ejecución del concepto puestos en el sitio de su utilización; los tiempos en activo, en espera y muertos para dar cumplimiento al proceso constructivo y a las condiciones de uso de vía pública; combustibles y lubricantes, el retiro del material producto de la actividad al banco de tiro en un radio no mayor de 20 km, se entiende por similar equivalente aquellos materiales que cumplen como mínimo con las mismas especificaciones técnicas de calidad, duración y garantía, y todo lo necesario para su correcta ejecución por unidad de obra terminada. | m2 | 559.83
| 2.4.3.3.4 |  | 2.4.3.3.4 Herreria
1042 | DGTM2112-PR-00721 | EP 047 | Suministro habilitado y colocación de barandal a base de cristal templado marca SAINT GOBAIN GLASS modelo planilux claro de 9.5 mm. de espesor con cantos pulidos perimetrales y ocho barrenos rectos de 1 pulgada, con tubo pasamanos de acero inoxidable C-304 de 2 pulgadas de diámetro y herraje para soporte de pasamano en barra de acero inoxidable de 1 ¼ de pulgadas con chapetón roscable a esparrago de 3/8 de pulgada de diámetro y solera de acero inoxidable de ¼ de pulgada de espesor, herraje espaciador para sujeción de cristal y neopreno shore 80 en color blanco para calza de cristal, con la modulación y geometría indicada en proyecto, nivel distribuidor y escaleras hacia nivel anden de estaciones subterráneas, el precio unitario incluye: los equipos, herramienta y mano de obra para realizar el trabajo; los materiales puestos en el sitio de su colocación; el cristal templado, el tubo de acero inoxidable, los herrajes, la barra de acero inoxidable, chapetones roscables, solera de acero inoxidable, el neopreno shore 80, los barrenos en cristal; mermas y desperdicios; trazo y nivelación las veces necesarias; el contratista será el responsable de la protección de los elementos de este concepto hasta la entrega al organismo operador, deberá reponer los elementos dañados las veces que sean necesarias; los acarreos internos necesarios horizontales y verticales hasta el lugar de su utilización; las pruebas de calidad necesarias; así como: maquinaria, equipo, herramienta y mano de obra para la ejecución del concepto puestos en el sitio de su utilización; los tiempos en activo, en espera y muertos para dar cumplimiento al proceso constructivo y a las condiciones de uso de vía pública; combustibles y lubricantes, el retiro del material producto de la actividad al banco de tiro en un radio no mayor de 20 km, y todo lo necesario para su correcta ejecución por unidad de obra terminada. | m2 | 88.62
1043 | DGTM2112-PR-00723 | N.CTR.CAR.1.02.004/02 | Suministro, y colocación de sistema de anclaje a base de varilla lisa de acero de diámetro de 3/8 ASTM A-706 grado 60 fy=4200 kg/cm2 en fijación de barandal, con una longitud de anclaje de 7 pulgadas con resina HILTI RE-500 o similar equivalente, con cuerda en su extremo para la colocación de tuerca de fijación y elemento a anclar, nivel distribuidor y escaleras hacia nivel anden de estaciones subterráneas, el precio unitario incluye: El acero, la resina HILTI o similar equivalente, el barreno, la limpieza del barreno, la tuerca, roldanas; la maquinaria, equipo, herramienta y mano de obra para la colocación de acuerdo a proyecto, los dispositivos necesarios para su colocación, las pruebas de calidad necesarias; así como los tiempos en activo, en espera y muertos para dar cumplimiento al proceso constructivo y las condiciones de uso de vía pública; el retiro del material no utilizable de este concepto al banco de tiro en un radio no mayor de 20 km, se entiende por similar equivalente aquellos materiales que cumplen como mínimo con las mismas especificaciones técnicas de calidad, duración y garantía, y todo lo necesario para su correcta ejecución por unidad de obra terminada. | pza. | 178
1044 | DGTM2112-PR-01557 | EP 012 | Barandal para esacleras de servicio, , el precio unitario incluye: los equipos, herramienta y mano de obra para realizar el trabajo; los materiales puestos en el sitio de su colocación; el cristal templado, el tubo de acero inoxidable, los herrajes, la barra de acero inoxidable, chapetones roscables, solera de acero inoxidable, el neopreno shore 80, los barrenos en cristal; mermas y desperdicios; trazo y nivelación las veces necesarias; el contratista será el responsable de la protección de los elementos de este concepto hasta la entrega al organismo operador, deberá reponer los elementos dañados las veces que sean necesarias; los acarreos internos necesarios horizontales y verticales hasta el lugar de su utilización; las pruebas de calidad necesarias; así como: maquinaria, equipo, herramienta y mano de obra para la ejecución del concepto puestos en el sitio de su utilización; los tiempos en activo, en espera y muertos para dar cumplimiento al proceso constructivo y a las condiciones de uso de vía pública; combustibles y lubricantes, el retiro del material producto de la actividad al banco de tiro en un radio no mayor de 20 km, y todo lo necesario para su correcta ejecución por unidad de obra terminada. | m | 42.76
1045 | DGTM2112-PR-01558 | EP 012 | Pasamanos empotrado a muro en esacaleras de servicio, , el precio unitario incluye: los equipos, herramienta y mano de obra para realizar el trabajo; los materiales puestos en el sitio de su colocación; el cristal templado, el tubo de acero inoxidable, los herrajes, la barra de acero inoxidable, chapetones roscables, solera de acero inoxidable, el neopreno shore 80, los barrenos en cristal; mermas y desperdicios; trazo y nivelación las veces necesarias; el contratista será el responsable de la protección de los elementos de este concepto hasta la entrega al organismo operador, deberá reponer los elementos dañados las veces que sean necesarias; los acarreos internos necesarios horizontales y verticales hasta el lugar de su utilización; las pruebas de calidad necesarias; así como: maquinaria, equipo, herramienta y mano de obra para la ejecución del concepto puestos en el sitio de su utilización; los tiempos en activo, en espera y muertos para dar cumplimiento al proceso constructivo y a las condiciones de uso de vía pública; combustibles y lubricantes, el retiro del material producto de la actividad al banco de tiro en un radio no mayor de 20 km, y todo lo necesario para su correcta ejecución por unidad de obra terminada. | m | 31.74
1046 | DGTM2112-PR-01559 | EP 012 | Barandal para esacleras de servicio, , el precio unitario incluye: los equipos, herramienta y mano de obra para realizar el trabajo; los materiales puestos en el sitio de su colocación; el cristal templado, el tubo de acero inoxidable, los herrajes, la barra de acero inoxidable, chapetones roscables, solera de acero inoxidable, el neopreno shore 80, los barrenos en cristal; mermas y desperdicios; trazo y nivelación las veces necesarias; el contratista será el responsable de la protección de los elementos de este concepto hasta la entrega al organismo operador, deberá reponer los elementos dañados las veces que sean necesarias; los acarreos internos necesarios horizontales y verticales hasta el lugar de su utilización; las pruebas de calidad necesarias; así como: maquinaria, equipo, herramienta y mano de obra para la ejecución del concepto puestos en el sitio de su utilización; los tiempos en activo, en espera y muertos para dar cumplimiento al proceso constructivo y a las condiciones de uso de vía pública; combustibles y lubricantes, el retiro del material producto de la actividad al banco de tiro en un radio no mayor de 20 km, y todo lo necesario para su correcta ejecución por unidad de obra terminada. | m | 16.23
| 2.4.3.4 |  | 2.4.3.4 Nivel intermedio
| 2.4.3.4.1 |  | 2.4.3.4.1 Pisos
1047 | DGTM2112-PR-00724 | EP 031 | Suministro y colocación de placas de granito para pisos de tráfico pesado SHADOW BLACK o G684 de 600mm x 1200mm x 3/4" de espesor, igual a muestra autorizada, acabado pulido brillado (nivel 90 en pulimento) seleccionado y clasificado como Calidad A, rectificado en medidas y espesor de acuerdo a norma Internacional. Tratamiento con químico oleofobo en su cara superior y laterales además el mortero cemento-arena relación 1:4 para la colocación y su mezcla para la aplicación. Debido al volumen el material deberá ser suministrado clasificado y separado en tonalidades dentro de rangos previamente definidos por el proyecto, nivel intermedio de estaciones subterráneas, el precio unitario incluye: los equipos, herramienta y mano de obra para realizar el trabajo; los materiales puestos en el sitio de su colocación; el adhesivo y su mezcla para su aplicación; mermas y desperdicios, los acarreos internos necesarios, las pruebas de calidad necesarias, trazo y nivelación las veces necesarias; así como: maquinaria, equipo, herramienta y mano de obra para la ejecución del concepto puestos en el sitio de su utilización; los tiempos en activo, en espera y muertos para dar cumplimiento al proceso constructivo y a las condiciones de uso de vía pública; combustibles y lubricantes, el retiro del material producto de la actividad al banco de tiro en un radio no mayor de 20 km, se entiende por similar equivalente aquellos materiales que cumplen como mínimo con las mismas especificaciones técnicas de calidad, duración y garantía, y todo lo necesario para su correcta ejecución por unidad de obra terminada. | m2 | 521.32
1048 | DGTM2112-PR-01563 | EP 033 | Suministro, habilitado y colocación de guía táctil para invidentes “FRANJA PODOTÁCTIL” de concreto polimérico o similar equivalente, de sección 20x20x2.5 cm con altura de relieves de 5 mm, INDICADOR DE ADVERTENCIA con relieve de botones, nivel intermedio de estaciones subterraneas, el precio unitario incluye: los equipos, herramienta y mano de obra para realizar el trabajo; los materiales puestos en el sitio de su colocación, mermas y desperdicios, trazo y nivelación las veces necesarias, el adhesivo para su colocación recomendado por el proveedor, los acarreos internos necesarios; las pruebas de calidad necesarias; así como; Maquinaria, equipo, herramienta y mano de obra para la ejecución del concepto puestos en el sitio de su utilización; los tiempos en activo, en espera y muertos para dar cumplimiento al proceso constructivo y a las condiciones de uso de vía pública; combustibles y lubricantes, el retiro del material producto de la actividad al banco de tiro en un radio no mayor de 20 km, se entiende por similar equivalente aquellos materiales que cumplen como mínimo con las mismas especificaciones técnicas de calidad, duración y garantía, y todo lo necesario para su correcta ejecución por unidad de obra terminada. | m | 8
1049 | DGTM2112-PR-01564 | EP 033 | Suministro, habilitado y colocación de guía táctil para invidentes “FRANJA PODOTÁCTIL” de concreto polimérico o similar equivalente, de sección 20x20x2.5 cm con altura de relieves de 5 mm, INDICADOR DE DIRECCIÓN-AVANCE con relieve de franjas paralelas, nivel intermedio de estaciones subterraneas, el precio unitario incluye: los equipos, herramienta y mano de obra para realizar el trabajo; los materiales puestos en el sitio de su colocación, mermas y desperdicios, trazo y nivelación las veces necesarias, el adhesivo para su colocación recomendado por el proveedor, los acarreos internos necesarios, las pruebas de calidad necesarias; así como; Maquinaria, equipo, herramienta y mano de obra para la ejecución del concepto puestos en el sitio de su utilización; los tiempos en activo, en espera y muertos para dar cumplimiento al proceso constructivo y a las condiciones de uso de vía pública; combustibles y lubricantes, el retiro del material producto de la actividad al banco de tiro en un radio no mayor de 20 km, se entiende por similar equivalente aquellos materiales que cumplen como mínimo con las mismas especificaciones técnicas de calidad, duración y garantía, y todo lo necesario para su correcta ejecución por unidad de obra terminada. | m | 84.3
1050 | DGTM2112-PR-01555 | EP 185 | Losa de nivelacion, el precio unitario incluye: los equipos, herramienta y mano de obra para realizar el trabajo; los materiales puestos en el sitio de su colocación; el adhesivo y su mezcla para su aplicación; mermas y desperdicios, los acarreos internos necesarios, las pruebas de calidad necesarias, trazo y nivelación las veces necesarias; así como: maquinaria, equipo, herramienta y mano de obra para la ejecución del concepto puestos en el sitio de su utilización; los tiempos en activo, en espera y muertos para dar cumplimiento al proceso constructivo y a las condiciones de uso de vía pública; combustibles y lubricantes, el retiro del material producto de la actividad al banco de tiro en un radio no mayor de 20 km, se entiende por similar equivalente aquellos materiales que cumplen como mínimo con las mismas especificaciones técnicas de calidad, duración y garantía, y todo lo necesario para su correcta ejecución por unidad de obra terminada. | m2 | 956.74
1051 | DGTM2112-PR-01556 | EP 025 | Resina epoxico, el precio unitario incluye: los equipos, herramienta y mano de obra para realizar el trabajo; los materiales puestos en el sitio de su colocación; el adhesivo y su mezcla para su aplicación; mermas y desperdicios, los acarreos internos necesarios, las pruebas de calidad necesarias, trazo y nivelación las veces necesarias; así como: maquinaria, equipo, herramienta y mano de obra para la ejecución del concepto puestos en el sitio de su utilización; los tiempos en activo, en espera y muertos para dar cumplimiento al proceso constructivo y a las condiciones de uso de vía pública; combustibles y lubricantes, el retiro del material producto de la actividad al banco de tiro en un radio no mayor de 20 km, se entiende por similar equivalente aquellos materiales que cumplen como mínimo con las mismas especificaciones técnicas de calidad, duración y garantía, y todo lo necesario para su correcta ejecución por unidad de obra terminada. | m2 | 956.74
| 2.4.3.4.2 |  | 2.4.3.4.2 Muros
1052 | DGTM2112-PR-00725 | EP 073 | Construcción de muro divisorio de block hueco 12x20x40 junteado con cemento arena en proporción 1:4 en nivel intermedio de estaciones subterráneas, el precio unitario incluye: los equipos, herramienta y mano de obra para realizar el trabajo; los materiales puestos en el sitio de su colocación, mermas y desperdicios, trazo y nivelación las veces necesarias, los andamios necesarios y plataformas para la realización del trabajo, los acarreos internos necesarios; así como; Maquinaria, equipo, herramienta y mano de obra para la ejecución del concepto puestos en el sitio de su utilización; los tiempos en activo, en espera y muertos para dar cumplimiento al proceso constructivo y a las condiciones de uso de vía pública; combustibles y lubricantes, el retiro del material producto de la actividad al banco de tiro en un radio no mayor de 20 km, y todo lo necesario para su correcta ejecución por unidad de obra terminada. | m2 | 2019.87
1053 | DGTM2112-PR-00726 | EP 072 | Construcción y aplicación de aplanado tipo fino de 2 cm. de espesor a base de cemento-arena en proporción 1:5 aplicado en muros de nivel intermedio de estaciones subterráneas. el precio unitario incluye: los equipos, herramienta y mano de obra para realizar el trabajo; los materiales puestos en el sitio de su colocación, mermas y desperdicios, trazo y nivelación las veces necesarias, los andamios necesarios y plataformas para la realización del trabajo, los acarreos internos necesarios; así como; Maquinaria, equipo, herramienta y mano de obra para la ejecución del concepto puestos en el sitio de su utilización; los tiempos en activo, en espera y muertos para dar cumplimiento al proceso constructivo y a las condiciones de uso de vía pública; combustibles y lubricantes, el retiro del material producto de la actividad al banco de tiro en un radio no mayor de 20 km, y todo lo necesario para su correcta ejecución por unidad de obra terminada. | m2 | 2777.95
1054 | DGTM2112-PR-00727 | EP 037 | Suministro y aplicación de pintura de esmalte mate COMEX 100 o similar equivalente, color gris perla 106 acabado mate, a dos manos de pintura con previa aplicación de sellador. En muros de nivel intermedio de estaciones subterráneas, El precio unitario incluye: los equipos, herramienta y mano de obra para realizar el trabajo; los materiales puestos en el sitio de su aplicación, el sellador previamente aplicado en el muro, mermas y desperdicios, los andamios necesarios y plataformas para la realización del trabajo, los acarreos internos necesarios y las pruebas de calidad necesarias; así como: Maquinaria, equipo, herramienta y mano de obra para la ejecución del concepto puestos en el sitio de su utilización; los tiempos en activo, en espera y muertos para dar cumplimiento al proceso constructivo y a las condiciones de uso de vía pública; combustibles y lubricantes, el retiro del material producto de la actividad al banco de tiro en un radio no mayor de 20 km, se entiende por similar equivalente aquellos materiales que cumplen como mínimo con las mismas especificaciones técnicas de calidad, duración y garantía, y todo lo necesario para su correcta ejecución por unidad de obra terminada. | m2 | 2203.87
1055 | DGTM2112-PR-00728 | EP 079 | Suministro y colocación de cristal templado 9 mm, marca SAINT GOBAIN o similar equivalente, modelo planilaque evolution color blanco, en muros de nivel intermedio de estaciones subterráneas, a la altura indicada en proyecto, colocado con conectores sobre soporte estándar de acero inoxidable y perfiles de acero estructural, de acuerdo a despiece y colocación indicada en planos, El precio incluye: los elementos de fijación necesarios para su colocación indicados en el proyecto, los equipos, herramienta y mano de obra para realizar el trabajo; los materiales puestos en el sitio de su colocación; mermas y desperdicios, los andamios necesarios y plataformas para la realización del trabajo, los elementos de fijación y soporte, tornillería, soportes, sujetadores, sistemas de fijación, sellos de goma, juntas; trazo y nivelación las veces necesarias; el contratista será el responsable de la protección de los elementos de este concepto hasta la entrega al organismo operador, deberá reponer los elementos dañados las veces que sean necesarias; los acarreos internos necesarios y las pruebas de calidad necesarias; así como: maquinaria, equipo, herramienta y mano de obra para la ejecución del concepto puestos en el sitio de su utilización; los tiempos en activo, en espera y muertos para dar cumplimiento al proceso constructivo y a las condiciones de uso de vía pública; combustibles y lubricantes, el retiro del material producto de la actividad al banco de tiro en un radio no mayor de 20 km, se entiende por similar equivalente aquellos materiales que cumplen como mínimo con las mismas especificaciones técnicas de calidad, duración y garantía, y todo lo necesario para su correcta ejecución por unidad de obra terminada. | m2 | 80.92
1056 | DGTM2112-PR-00729 | EP 038 | Suministro, habilitado y colocación de muro tablaroca firecode tipo X, o similar equivalente de 5/8 de espesor, colocado sobre bastidor metálico a una cara, nivel intermedio, el precio unitario incluye: los equipos, herramienta y mano de obra para realizar el trabajo; los materiales puestos en el sitio de su colocación; mermas y desperdicios, los andamios necesarios y plataformas para la realización del trabajo, los elementos de fijación, soporte y bastidor (canal, canaletas, postes, tornillos, cinta de refuerzo marca perfacinta o similar equivalente); trazo y nivelación las veces necesarias; los acarreos internos necesarios y pruebas de calidad necesarias; así como: maquinaria, equipo, herramienta y mano de obra para la ejecución del concepto puestos en el sitio de su utilización; los tiempos en activo, en espera y muertos para dar cumplimiento al proceso constructivo y a las condiciones de uso de vía pública; combustibles y lubricantes, el retiro del material producto de la actividad al banco de tiro en un radio no mayor de 20 km, se entiende por similar equivalente aquellos materiales que cumplen como mínimo con las mismas especificaciones técnicas de calidad, duración y garantía; y todo lo necesario para su correcta ejecución por unidad de obra terminada. | m2 | 476.56
1057 | DGTM2112-PR-00730 | EP 035 | Suministro, habilitado y colocación de muro panel de fibrocemento de 8 mm de espesor marca FUNDER MAX o similar equivalente, MODELO MAX EXTERIOR F-QUALITAT 0070 COLOR CARBON GREY en piezas de 20x100 cm, a una cara, colocado sobre bastidor de estructura metálica, de acuerdo a despiece indicado en planos, nivel intermedio, el precio unitario incluye: los equipos, herramienta y mano de obra para realizar el trabajo; los materiales puestos en el sitio de su colocación; el fibrocemento, el bastidor de estructura metálica; soldadura, elementos de unión, los elementos de fijación; mermas y desperdicios, los andamios necesarios y plataformas para la realización del trabajo; tornillería, soportes, sujetadores, sistemas de fijación; sellos de goma; juntas; trazo y nivelación las veces necesarias; los acarreos horizontales y verticales necesarios; así como; Maquinaria, equipo, herramienta y mano de obra para la ejecución del concepto puestos en el sitio de su utilización; los tiempos en activo, en espera y muertos para dar cumplimiento al proceso constructivo y a las condiciones de uso de vía pública; combustibles y lubricantes, el retiro del material producto de la actividad al banco de tiro en un radio no mayor de 20 km, se entiende por similar equivalente aquellos materiales que cumplen como mínimo con las mismas especificaciones técnicas de calidad, duración y garantía, y todo lo necesario para su correcta ejecución por unidad de obra terminada. | m2 | 1428.02
| 2.4.3.4.3 |  | 2.4.3.4.3 Plafones
1058 | DGTM2112-PR-00731 | EP 055 | Suministro y aplicación de pintura vinílica anti-polvo, aplicada en plafón de nivel intermedio de estaciones subterráneas, aplicación a dos manos de pintura previa aplicación de sellador, El precio unitario incluye: los equipos, herramienta y mano de obra para realizar el trabajo; los materiales puestos en el sitio de su aplicación, el sellador previamente aplicado en el plafón, mermas y desperdicios, los andamios necesarios y plataformas para la realización del trabajo, los acarreos internos necesarios y las pruebas de calidad necesarias; así como: Maquinaria, equipo, herramienta y mano de obra para la ejecución del concepto puestos en el sitio de su utilización; los tiempos en activo, en espera y muertos para dar cumplimiento al proceso constructivo y a las condiciones de uso de vía pública; combustibles y lubricantes, el retiro del material producto de la actividad al banco de tiro en un radio no mayor de 20 km, se entiende por similar equivalente aquellos materiales que cumplen como mínimo con las mismas especificaciones técnicas de calidad, duración y garantía, y todo lo necesario para su correcta ejecución por unidad de obra terminada. | m2 | 956.74
1059 | DGTM2112-PR-00732 | EP 045 | Suministro, habilitado y colocación de plafón de paneles de HPL marca FUNDERMAX o similar equivalente a una cara para interiores de 6 mm. de espesor línea UNI FARBEN, color 0730 gris claro, sujeto a estructura de soporte y suspendido de losa de concreto, a una altura indicada en proyecto, nivel intermedio de estaciones subterráneas, El precio unitario incluye: los equipos, herramienta y mano de obra para realizar el trabajo; los materiales puestos en el sitio de su colocación; mermas y desperdicios, los andamios necesarios y plataformas para la realización del trabajo, los elementos de fijación, soporte y estructura metálica para su fijación, bastidor, tornillería, soportes, sujetadores, sistemas de fijación, sellos de goma, juntas; trazo y nivelación las veces necesarias; los acarreos internos verticales y horizontales necesarios; las pruebas de calidad necesarias; así como: maquinaria, equipo, herramienta y mano de obra para la ejecución del concepto puestos en el sitio de su utilización; los tiempos en activo, en espera y muertos para dar cumplimiento al proceso constructivo y a las condiciones de uso de vía pública; combustibles y lubricantes, el retiro del material producto de la actividad al banco de tiro en un radio no mayor de 20 km, se entiende por similar equivalente aquellos materiales que cumplen como mínimo con las mismas especificaciones técnicas de calidad, duración y garantía, y todo lo necesario para su correcta ejecución por unidad de obra terminada. | m2 | 663.443
1060 | DGTM2112-PR-00733 | EP 079 | Suministro y colocación de cristal templado 9 mm, marca SAINT GOBAIN o similar equivalente, modelo planilaque evolution color blanco, en plafón nivel intermedio de estaciones subterráneas, a la altura indicada en proyecto, colocado con conectores sobre soporte estándar de acero inoxidable tipo araña y perfiles de acero estructural, de acuerdo a despiece y colocación indicada en planos, El precio incluye: los elementos de fijación necesarios para su colocación indicados en el proyecto, los equipos, herramienta y mano de obra para realizar el trabajo; los materiales puestos en el sitio de su colocación; mermas y desperdicios, los andamios necesarios y plataformas para la realización del trabajo, los elementos de fijación y soporte, tornillería, soportes, sujetadores, sistemas de fijación, sellos de goma, juntas; trazo y nivelación las veces necesarias; el contratista será el responsable de la protección de los elementos de este concepto hasta la entrega al organismo operador, deberá reponer los elementos dañados las veces que sean necesarias; los acarreos internos necesarios y las pruebas de calidad necesarias; así como: maquinaria, equipo, herramienta y mano de obra para la ejecución del concepto puestos en el sitio de su utilización; los tiempos en activo, en espera y muertos para dar cumplimiento al proceso constructivo y a las condiciones de uso de vía pública; combustibles y lubricantes, el retiro del material producto de la actividad al banco de tiro en un radio no mayor de 20 km, se entiende por similar equivalente aquellos materiales que cumplen como mínimo con las mismas especificaciones técnicas de calidad, duración y garantía, y todo lo necesario para su correcta ejecución por unidad de obra terminada. | m2 | 391.5
| 2.4.3.4.4 |  | 2.4.3.4.4 Herreria
1061 | DGTM2112-PR-00734 | EP 047 | Suministro habilitado y colocación de barandal a base de cristal templado marca SAINT GOBAIN GLASS modelo planilux claro de 9.5 mm. de espesor con cantos pulidos perimetrales y ocho barrenos rectos de 1 pulgada, con tubo pasamanos de acero inoxidable C-304 de 2 pulgadas de diámetro y herraje para soporte de pasamano en barra de acero inoxidable de 1 ¼ de pulgadas con chapetón roscable a esparrago de 3/8 de pulgada de diámetro y solera de acero inoxidable de ¼ de pulgada de espesor, herraje espaciador para sujeción de cristal y neopreno shore 80 en color blanco para calza de cristal, con la modulación y geometría indicada en proyecto, nivel intermedio y escaleras hacia nivel distribuidor de estaciones subterráneas, el precio unitario incluye: los equipos, herramienta y mano de obra para realizar el trabajo; los materiales puestos en el sitio de su colocación; el cristal templado, el tubo de acero inoxidable, los herrajes, la barra de acero inoxidable, chapetones roscables, solera de acero inoxidable, el neopreno shore 80, los barrenos en cristal; mermas y desperdicios; trazo y nivelación las veces necesarias; el contratista será el responsable de la protección de los elementos de este concepto hasta la entrega al organismo operador, deberá reponer los elementos dañados las veces que sean necesarias; los acarreos internos necesarios horizontales y verticales hasta el lugar de su utilización; las pruebas de calidad necesarias; así como: maquinaria, equipo, herramienta y mano de obra para la ejecución del concepto puestos en el sitio de su utilización; los tiempos en activo, en espera y muertos para dar cumplimiento al proceso constructivo y a las condiciones de uso de vía pública; combustibles y lubricantes, el retiro del material producto de la actividad al banco de tiro en un radio no mayor de 20 km, y todo lo necesario para su correcta ejecución por unidad de obra terminada. | m2 | 100.73
1062 | DGTM2112-PR-00736 | N.CTR.CAR.1.02.004/02 | Suministro, y colocación de sistema de anclaje a base de varilla lisa de acero de diámetro de 3/8 ASTM A-706 grado 60 fy=4200 kg/cm2 en fijación de barandal, con una longitud de anclaje de 7 pulgadas con resina HILTI RE-500 o similar equivalente, con cuerda en su extremo para la colocación de tuerca de fijación y elemento a anclar, nivel intermedio y escaleras hacia nivel distribuidor de estaciones subterráneas, el precio unitario incluye: El acero, la resina HILTI o similar equivalente, el barreno, la limpieza del barreno, la tuerca, roldanas; la maquinaria, equipo, herramienta y mano de obra para la colocación de acuerdo a proyecto, los dispositivos necesarios para su colocación, las pruebas de calidad necesarias; así como los tiempos en activo, en espera y muertos para dar cumplimiento al proceso constructivo y las condiciones de uso de vía pública; el retiro del material no utilizable de este concepto al banco de tiro en un radio no mayor de 20 km, se entiende por similar equivalente aquellos materiales que cumplen como mínimo con las mismas especificaciones técnicas de calidad, duración y garantía, y todo lo necesario para su correcta ejecución por unidad de obra terminada. | pza. | 200
1063 | DGTM2112-PR-01557 | EP 012 | Barandal para esacleras de servicio, , el precio unitario incluye: los equipos, herramienta y mano de obra para realizar el trabajo; los materiales puestos en el sitio de su colocación; el cristal templado, el tubo de acero inoxidable, los herrajes, la barra de acero inoxidable, chapetones roscables, solera de acero inoxidable, el neopreno shore 80, los barrenos en cristal; mermas y desperdicios; trazo y nivelación las veces necesarias; el contratista será el responsable de la protección de los elementos de este concepto hasta la entrega al organismo operador, deberá reponer los elementos dañados las veces que sean necesarias; los acarreos internos necesarios horizontales y verticales hasta el lugar de su utilización; las pruebas de calidad necesarias; así como: maquinaria, equipo, herramienta y mano de obra para la ejecución del concepto puestos en el sitio de su utilización; los tiempos en activo, en espera y muertos para dar cumplimiento al proceso constructivo y a las condiciones de uso de vía pública; combustibles y lubricantes, el retiro del material producto de la actividad al banco de tiro en un radio no mayor de 20 km, y todo lo necesario para su correcta ejecución por unidad de obra terminada. | m | 21.6
1064 | DGTM2112-PR-01558 | EP 012 | Pasamanos empotrado a muro en esacaleras de servicio, , el precio unitario incluye: los equipos, herramienta y mano de obra para realizar el trabajo; los materiales puestos en el sitio de su colocación; el cristal templado, el tubo de acero inoxidable, los herrajes, la barra de acero inoxidable, chapetones roscables, solera de acero inoxidable, el neopreno shore 80, los barrenos en cristal; mermas y desperdicios; trazo y nivelación las veces necesarias; el contratista será el responsable de la protección de los elementos de este concepto hasta la entrega al organismo operador, deberá reponer los elementos dañados las veces que sean necesarias; los acarreos internos necesarios horizontales y verticales hasta el lugar de su utilización; las pruebas de calidad necesarias; así como: maquinaria, equipo, herramienta y mano de obra para la ejecución del concepto puestos en el sitio de su utilización; los tiempos en activo, en espera y muertos para dar cumplimiento al proceso constructivo y a las condiciones de uso de vía pública; combustibles y lubricantes, el retiro del material producto de la actividad al banco de tiro en un radio no mayor de 20 km, y todo lo necesario para su correcta ejecución por unidad de obra terminada. | m | 30.11
1065 | DGTM2112-PR-01559 | EP 012 | Barandal para esacleras de servicio, , el precio unitario incluye: los equipos, herramienta y mano de obra para realizar el trabajo; los materiales puestos en el sitio de su colocación; el cristal templado, el tubo de acero inoxidable, los herrajes, la barra de acero inoxidable, chapetones roscables, solera de acero inoxidable, el neopreno shore 80, los barrenos en cristal; mermas y desperdicios; trazo y nivelación las veces necesarias; el contratista será el responsable de la protección de los elementos de este concepto hasta la entrega al organismo operador, deberá reponer los elementos dañados las veces que sean necesarias; los acarreos internos necesarios horizontales y verticales hasta el lugar de su utilización; las pruebas de calidad necesarias; así como: maquinaria, equipo, herramienta y mano de obra para la ejecución del concepto puestos en el sitio de su utilización; los tiempos en activo, en espera y muertos para dar cumplimiento al proceso constructivo y a las condiciones de uso de vía pública; combustibles y lubricantes, el retiro del material producto de la actividad al banco de tiro en un radio no mayor de 20 km, y todo lo necesario para su correcta ejecución por unidad de obra terminada. | m | 15.21
| 2.4.3.5 |  | 2.4.3.5 Nivel Vestibulo
| 2.4.3.5.1 |  | 2.4.3.5.1 Pisos
1066 | DGTM2112-PR-00737 | EP 031 | Suministro y colocación de placas de granito para pisos de tráfico pesado SHADOW BLACK o G684 de 600mm x 1200mm x 3/4" de espesor, igual a muestra autorizada, acabado pulido brillado (nivel 90 en pulimento) seleccionado y clasificado como Calidad A, rectificado en medidas y espesor de acuerdo a norma Internacional. Tratamiento con químico oleofobo en su cara superior y laterales además el mortero cemento-arena relación 1:4 para la colocación y su mezcla para la aplicación. Debido al volumen el material deberá ser suministrado clasificado y separado en tonalidades dentro de rangos previamente definidos por el proyecto, nivel vestibulo de estaciones subterráneas, el precio unitario incluye: los equipos, herramienta y mano de obra para realizar el trabajo; los materiales puestos en el sitio de su colocación; el adhesivo y su mezcla para su aplicación; mermas y desperdicios, los acarreos internos necesarios, las pruebas de calidad necesarias, trazo y nivelación las veces necesarias; así como: maquinaria, equipo, herramienta y mano de obra para la ejecución del concepto puestos en el sitio de su utilización; los tiempos en activo, en espera y muertos para dar cumplimiento al proceso constructivo y a las condiciones de uso de vía pública; combustibles y lubricantes, el retiro del material producto de la actividad al banco de tiro en un radio no mayor de 20 km, se entiende por similar equivalente aquellos materiales que cumplen como mínimo con las mismas especificaciones técnicas de calidad, duración y garantía, y todo lo necesario para su correcta ejecución por unidad de obra terminada. | m2 | 1372.48
1067 | DGTM2112-PR-00738 | EP 031 | Suministro y colocación de placas de granito para pisos de tráfico pesado SHADOW BLACK o G684 de 600mm x 600mm x 3/4" de espesor, igual a muestra autorizada, acabado pulido brillado (nivel 90 en pulimento) seleccionado y clasificado como Calidad A, rectificado en medidas y espesor de acuerdo a norma Internacional. Tratamiento con químico oleofobo en su cara superior y laterales además el mortero cemento-arena relación 1:4 para la colocación y su mezcla para la aplicación. Debido al volumen el material deberá ser suministrado clasificado y separado en tonalidades dentro de rangos previamente definidos por el proyecto, nivel vestibulo en estaciones subterraneas, el precio unitario incluye: los equipos, herramienta y mano de obra para realizar el trabajo; los materiales puestos en el sitio de su colocación; el adhesivo y su mezcla para su aplicación; mermas y desperdicios, los acarreos internos necesarios, las pruebas de calidad necesarias, trazo y nivelación las veces necesarias; así como: maquinaria, equipo, herramienta y mano de obra para la ejecución del concepto puestos en el sitio de su utilización; los tiempos en activo, en espera y muertos para dar cumplimiento al proceso constructivo y a las condiciones de uso de vía pública; combustibles y lubricantes, el retiro del material producto de la actividad al banco de tiro en un radio no mayor de 20 km, se entiende por similar equivalente aquellos materiales que cumplen como mínimo con las mismas especificaciones técnicas de calidad, duración y garantía, y todo lo necesario para su correcta ejecución por unidad de obra terminada. | m2 | 52.51
1068 | DGTM2112-PR-00739 | EP 032 | Suministro y colocación de zoclo de placas de granito para pisos de tráfico pesado SHADOW BLACK o G684 de 7 cm de altura 3/4" de espesor, igual a muestra autorizada, acabado pulido brillado (nivel 90 en pulimento) seleccionado y clasificado como Calidad A, rectificado en medidas y espesor de acuerdo a norma Internacional. Tratamiento con químico oleofobo en su cara superior y laterales. Debido al volumen el material deberá ser suministrado clasificado y separado en tonalidades dentro de rangos previamente definidos por el proyecto, nivel vestibulo en estaciones subterráneas, el precio unitario incluye: los equipos, herramienta y mano de obra para realizar el trabajo; los materiales puestos en el sitio de su colocación; el mortero cemento-arena relación 1:4 para la colocación y su mezcla para la aplicación, las pruebas de calidad necesarias y su mezcla para su aplicación; mermas y desperdicios, los acarreos internos necesarios, trazo y nivelación las veces necesarias; así como: maquinaria, equipo, herramienta y mano de obra para la ejecución del concepto puestos en el sitio de su utilización; los tiempos en activo, en espera y muertos para dar cumplimiento al proceso constructivo y a las condiciones de uso de vía pública; combustibles y lubricantes, el retiro del material producto de la actividad al banco de tiro en un radio no mayor de 20 km, se entiende por similar equivalente aquellos materiales que cumplen como mínimo con las mismas especificaciones técnicas de calidad, duración y garantía, y todo lo necesario para su correcta ejecución por unidad de obra terminada. | m | 38.28
1069 | DGTM2112-PR-01561 | EP 033 | Suministro, habilitado y colocación de guía táctil para invidentes “FRANJA PODOTÁCTIL” de concreto polimérico o similar equivalente, de sección 20x20x2.5 cm con altura de relieves de 5 mm, INDICADOR DE ADVERTENCIA con relieve de botones, nivel vestibulo de estaciones subterraneas, el precio unitario incluye: los equipos, herramienta y mano de obra para realizar el trabajo; los materiales puestos en el sitio de su colocación, mermas y desperdicios, trazo y nivelación las veces necesarias, el adhesivo para su colocación recomendado por el proveedor, los acarreos internos necesarios; las pruebas de calidad necesarias; así como; Maquinaria, equipo, herramienta y mano de obra para la ejecución del concepto puestos en el sitio de su utilización; los tiempos en activo, en espera y muertos para dar cumplimiento al proceso constructivo y a las condiciones de uso de vía pública; combustibles y lubricantes, el retiro del material producto de la actividad al banco de tiro en un radio no mayor de 20 km, se entiende por similar equivalente aquellos materiales que cumplen como mínimo con las mismas especificaciones técnicas de calidad, duración y garantía, y todo lo necesario para su correcta ejecución por unidad de obra terminada. | m | 17
1070 | DGTM2112-PR-01562 | EP 033 | Suministro, habilitado y colocación de guía táctil para invidentes “FRANJA PODOTÁCTIL” de concreto polimérico o similar equivalente, de sección 20x20x2.5 cm con altura de relieves de 5 mm, INDICADOR DE DIRECCIÓN-AVANCE con relieve de franjas paralelas, nivel vestibulo de estaciones subterraneas, el precio unitario incluye: los equipos, herramienta y mano de obra para realizar el trabajo; los materiales puestos en el sitio de su colocación, mermas y desperdicios, trazo y nivelación las veces necesarias, el adhesivo para su colocación recomendado por el proveedor, los acarreos internos necesarios, las pruebas de calidad necesarias; así como; Maquinaria, equipo, herramienta y mano de obra para la ejecución del concepto puestos en el sitio de su utilización; los tiempos en activo, en espera y muertos para dar cumplimiento al proceso constructivo y a las condiciones de uso de vía pública; combustibles y lubricantes, el retiro del material producto de la actividad al banco de tiro en un radio no mayor de 20 km, se entiende por similar equivalente aquellos materiales que cumplen como mínimo con las mismas especificaciones técnicas de calidad, duración y garantía, y todo lo necesario para su correcta ejecución por unidad de obra terminada. | m | 71.4
1071 | DGTM2112-PR-01555 | EP 185 | Losa de nivelacion, el precio unitario incluye: los equipos, herramienta y mano de obra para realizar el trabajo; los materiales puestos en el sitio de su colocación; el adhesivo y su mezcla para su aplicación; mermas y desperdicios, los acarreos internos necesarios, las pruebas de calidad necesarias, trazo y nivelación las veces necesarias; así como: maquinaria, equipo, herramienta y mano de obra para la ejecución del concepto puestos en el sitio de su utilización; los tiempos en activo, en espera y muertos para dar cumplimiento al proceso constructivo y a las condiciones de uso de vía pública; combustibles y lubricantes, el retiro del material producto de la actividad al banco de tiro en un radio no mayor de 20 km, se entiende por similar equivalente aquellos materiales que cumplen como mínimo con las mismas especificaciones técnicas de calidad, duración y garantía, y todo lo necesario para su correcta ejecución por unidad de obra terminada. | m2 | 810.17
1072 | DGTM2112-PR-01556 | EP 025 | Resina epoxico, el precio unitario incluye: los equipos, herramienta y mano de obra para realizar el trabajo; los materiales puestos en el sitio de su colocación; el adhesivo y su mezcla para su aplicación; mermas y desperdicios, los acarreos internos necesarios, las pruebas de calidad necesarias, trazo y nivelación las veces necesarias; así como: maquinaria, equipo, herramienta y mano de obra para la ejecución del concepto puestos en el sitio de su utilización; los tiempos en activo, en espera y muertos para dar cumplimiento al proceso constructivo y a las condiciones de uso de vía pública; combustibles y lubricantes, el retiro del material producto de la actividad al banco de tiro en un radio no mayor de 20 km, se entiende por similar equivalente aquellos materiales que cumplen como mínimo con las mismas especificaciones técnicas de calidad, duración y garantía, y todo lo necesario para su correcta ejecución por unidad de obra terminada. | m2 | 511.99
| 2.4.3.5.2 |  | 2.4.3.5.2 Muros
1073 | DGTM2112-PR-00740 | EP 072 | Construcción y aplicación de aplanado tipo fino de 2 cm. de espesor a base de cemento-arena en proporción 1:5 aplicado en muros de nivel vestibulo de estaciones subterráneas. el precio unitario incluye: los equipos, herramienta y mano de obra para realizar el trabajo; los materiales puestos en el sitio de su colocación, mermas y desperdicios, trazo y nivelación las veces necesarias, los andamios necesarios y plataformas para la realización del trabajo, los acarreos internos necesarios; así como; Maquinaria, equipo, herramienta y mano de obra para la ejecución del concepto puestos en el sitio de su utilización; los tiempos en activo, en espera y muertos para dar cumplimiento al proceso constructivo y a las condiciones de uso de vía pública; combustibles y lubricantes, el retiro del material producto de la actividad al banco de tiro en un radio no mayor de 20 km, y todo lo necesario para su correcta ejecución por unidad de obra terminada. | m2 | 2258.04
1074 | DGTM2112-PR-00741 | EP 037 | Suministro y aplicación de pintura de esmalte mate COMEX 100 o similar equivalente, color gris perla 106 acabado mate, a dos manos de pintura con previa aplicación de sellador. En muros de nivel vestibulo de estaciones subterráneas, El precio unitario incluye: los equipos, herramienta y mano de obra para realizar el trabajo; los materiales puestos en el sitio de su aplicación, el sellador previamente aplicado en el muro, mermas y desperdicios, los andamios necesarios y plataformas para la realización del trabajo, los acarreos internos necesarios y las pruebas de calidad necesarias; así como: Maquinaria, equipo, herramienta y mano de obra para la ejecución del concepto puestos en el sitio de su utilización; los tiempos en activo, en espera y muertos para dar cumplimiento al proceso constructivo y a las condiciones de uso de vía pública; combustibles y lubricantes, el retiro del material producto de la actividad al banco de tiro en un radio no mayor de 20 km, se entiende por similar equivalente aquellos materiales que cumplen como mínimo con las mismas especificaciones técnicas de calidad, duración y garantía, y todo lo necesario para su correcta ejecución por unidad de obra terminada. | m2 | 1700.29
1075 | DGTM2112-PR-00742 | EP 073 | Construcción de muro divisorio de block hueco 12x20x40 junteado con cemento arena en proporción 1:4 en nivel vestibulo de estaciones subterráneas, el precio unitario incluye: los equipos, herramienta y mano de obra para realizar el trabajo; los materiales puestos en el sitio de su colocación, mermas y desperdicios, trazo y nivelación las veces necesarias, los andamios necesarios y plataformas para la realización del trabajo, los acarreos internos necesarios; así como; Maquinaria, equipo, herramienta y mano de obra para la ejecución del concepto puestos en el sitio de su utilización; los tiempos en activo, en espera y muertos para dar cumplimiento al proceso constructivo y a las condiciones de uso de vía pública; combustibles y lubricantes, el retiro del material producto de la actividad al banco de tiro en un radio no mayor de 20 km, y todo lo necesario para su correcta ejecución por unidad de obra terminada. | m2 | 1506.36
1076 | DGTM2112-PR-00743 | EP 040 | Suministro y colocación de loseta cerámica marca INTERCERAMIC o similar equivalente, modelo TESSUTO RECTIFICADO color ECRU GRAY, uso comercial tráfico intenso clasificación PEI V, de dimensiones de 59x59 cm, colocada con junta a hueso con adhesivo tipo Crest o similar equivalente. En muros de nivel vestibulo de estaciones subterráneas, El precio unitario incluye: los equipos, herramienta y mano de obra para realizar el trabajo; los materiales puestos en el sitio de su colocación; el adhesivo tipo Crest o similar equivalente y su mezcla para su aplicación; mermas y desperdicios; trazo y nivelación las veces necesarias; los acarreos internos necesarios; las pruebas de calidad necesarias; así como: maquinaria, equipo, herramienta y mano de obra para la ejecución del concepto puestos en el sitio de su utilización; los tiempos en activo, en espera y muertos para dar cumplimiento al proceso constructivo y a las condiciones de uso de vía pública; combustibles y lubricantes, el retiro del material producto de la actividad al banco de tiro en un radio no mayor de 20 km, se entiende por similar equivalente aquellos materiales que cumplen como mínimo con las mismas especificaciones técnicas de calidad, duración y garantía, y todo lo necesario para su correcta ejecución por unidad de obra terminada. | m2 | 32.4
1077 | DGTM2112-PR-00744 | EP 234 | Suministro, habilitado y colocación de panel de fibrocemento de 8 mm de espesor ANTIGRAFITI marca FUNDER MAX o similar equivalente, MODELO MAX EXTERIOR F-QUALITAT 0070 COLOR CARBON GREY en piezas de 20x100 cm, a una cara, colocado sobre bastidor de estructura metálica, de acuerdo a despiece indicado en planos, en muros de nivel vestibulo de estaciones subterráneas, el precio unitario incluye: los equipos, herramienta y mano de obra para realizar el trabajo; los materiales puestos en el sitio de su colocación; el fibrocemento, el bastidor de estructura metálica; soldadura, elementos de unión, los elementos de fijación; mermas y desperdicios, los andamios necesarios y plataformas para la realización del trabajo; tornillería, soportes, sujetadores, sistemas de fijación; sellos de goma; juntas; trazo y nivelación las veces necesarias; los acarreos horizontales y verticales necesarios; así como; Maquinaria, equipo, herramienta y mano de obra para la ejecución del concepto puestos en el sitio de su utilización; los tiempos en activo, en espera y muertos para dar cumplimiento al proceso constructivo y a las condiciones de uso de vía pública; combustibles y lubricantes, el retiro del material producto de la actividad al banco de tiro en un radio no mayor de 20 km, se entiende por similar equivalente aquellos materiales que cumplen como mínimo con las mismas especificaciones técnicas de calidad, duración y garantía, y todo lo necesario para su correcta ejecución por unidad de obra terminada. | m2 | 806.14
1078 | DGTM2112-PR-00745 | EP 079 | Suministro y colocación de cristal templado 9 mm, marca SAINT GOBAIN o similar equivalente, modelo planilaque evolution color blanco, en muros de nivel vestíbulo de estaciones subterráneas, a la altura indicada en proyecto, colocado con conectores sobre soporte estándar de acero inoxidable y perfiles de acero estructural, de acuerdo a despiece y colocación indicada en planos, en pasarela de acceso, El precio incluye: los elementos de fijación necesarios para su colocación indicados en el proyecto, los equipos, herramienta y mano de obra para realizar el trabajo; los materiales puestos en el sitio de su colocación; mermas y desperdicios, los andamios necesarios y plataformas para la realización del trabajo, los elementos de fijación y soporte, tornillería, soportes, sujetadores, sistemas de fijación, sellos de goma, juntas; trazo y nivelación las veces necesarias; el contratista será el responsable de la protección de los elementos de este concepto hasta la entrega al organismo operador, deberá reponer los elementos dañados las veces que sean necesarias; los acarreos internos necesarios y las pruebas de calidad necesarias; así como: maquinaria, equipo, herramienta y mano de obra para la ejecución del concepto puestos en el sitio de su utilización; los tiempos en activo, en espera y muertos para dar cumplimiento al proceso constructivo y a las condiciones de uso de vía pública; combustibles y lubricantes, el retiro del material producto de la actividad al banco de tiro en un radio no mayor de 20 km, se entiende por similar equivalente aquellos materiales que cumplen como mínimo con las mismas especificaciones técnicas de calidad, duración y garantía, y todo lo necesario para su correcta ejecución por unidad de obra terminada. | m2 | 478.57
| 2.4.3.5.3 |  | 2.4.3.5.3 Plafones
1079 | DGTM2112-PR-00746 | EP 055 | Suministro y aplicación de pintura vinílica anti-polvo, aplicada en plafón de nivel vestíbulo de estaciones subterráneas, aplicación a dos manos de pintura previa aplicación de sellador, El precio unitario incluye: los equipos, herramienta y mano de obra para realizar el trabajo; los materiales puestos en el sitio de su aplicación, el sellador previamente aplicado en el plafón, mermas y desperdicios, los andamios necesarios y plataformas para la realización del trabajo, los acarreos internos necesarios y las pruebas de calidad necesarias; así como: Maquinaria, equipo, herramienta y mano de obra para la ejecución del concepto puestos en el sitio de su utilización; los tiempos en activo, en espera y muertos para dar cumplimiento al proceso constructivo y a las condiciones de uso de vía pública; combustibles y lubricantes, el retiro del material producto de la actividad al banco de tiro en un radio no mayor de 20 km, se entiende por similar equivalente aquellos materiales que cumplen como mínimo con las mismas especificaciones técnicas de calidad, duración y garantía, y todo lo necesario para su correcta ejecución por unidad de obra terminada. | m2 | 713.83
1080 | DGTM2112-PR-00747 | EP 044 | Suministro, habilitado y colocación de falso plafón de Tablaroca liso WATER RESIST o similar equivalente de 5/8” de espesor, colocado sobre bastidor metálico, suspendido de losa de concreto, a la altura indicada en proyecto. nivel vestíbulo de estaciones subterráneas, El precio unitario incluye: los equipos, herramienta y mano de obra para realizar el trabajo; los materiales puestos en el sitio de su colocación; mermas y desperdicios, los andamios necesarios y plataformas para la realización del trabajo, los elementos de fijación, soporte y bastidor (canal, canaletas, postes, tornillos, cinta de refuerzo marca perfacinta o similar equivalente); trazo y nivelación las veces necesarias; los acarreos internos necesarios y las pruebas de calidad necesarias; así como: maquinaria, equipo, herramienta y mano de obra para la ejecución del concepto puestos en el sitio de su utilización; los tiempos en activo, en espera y muertos para dar cumplimiento al proceso constructivo y a las condiciones de uso de vía pública; combustibles y lubricantes, el retiro del material producto de la actividad al banco de tiro en un radio no mayor de 20 km, y todo lo necesario para su correcta ejecución por unidad de obra terminada. | m2 | 51.93
1081 | DGTM2112-PR-00748 | EP 045 | Suministro, habilitado y colocación de plafón de paneles de HPL marca FUNDERMAX o similar equivalente a una cara para interiores de 6 mm. de espesor línea UNI FARBEN, color 0730 gris claro, sujeto a estructura de soporte y suspendido de losa de concreto, a una altura indicada en proyecto, nivel vestibulo de estaciones subterráneas, El precio unitario incluye: los equipos, herramienta y mano de obra para realizar el trabajo; los materiales puestos en el sitio de su colocación; mermas y desperdicios, los andamios necesarios y plataformas para la realización del trabajo, los elementos de fijación, soporte y estructura metálica para su fijación, bastidor, tornillería, soportes, sujetadores, sistemas de fijación, sellos de goma, juntas; trazo y nivelación las veces necesarias; los acarreos internos verticales y horizontales necesarios; las pruebas de calidad necesarias; así como: maquinaria, equipo, herramienta y mano de obra para la ejecución del concepto puestos en el sitio de su utilización; los tiempos en activo, en espera y muertos para dar cumplimiento al proceso constructivo y a las condiciones de uso de vía pública; combustibles y lubricantes, el retiro del material producto de la actividad al banco de tiro en un radio no mayor de 20 km, se entiende por similar equivalente aquellos materiales que cumplen como mínimo con las mismas especificaciones técnicas de calidad, duración y garantía, y todo lo necesario para su correcta ejecución por unidad de obra terminada. | m2 | 1656.71
| 2.4.3.5.4 |  | 2.4.3.5.4 Herreria
1082 | DGTM2112-PR-00749 | EP 047 | Suministro habilitado y colocación de barandal a base de cristal templado marca SAINT GOBAIN GLASS modelo planilux claro de 9.5 mm. de espesor con cantos pulidos perimetrales y ocho barrenos rectos de 1 pulgada, con tubo pasamanos de acero inoxidable C-304 de 2 pulgadas de diámetro y herraje para soporte de pasamano en barra de acero inoxidable de 1 ¼ de pulgadas con chapetón roscable a esparrago de 3/8 de pulgada de diámetro y solera de acero inoxidable de ¼ de pulgada de espesor, herraje espaciador para sujeción de cristal y neopreno shore 80 en color blanco para calza de cristal, con la modulación y geometría indicada en proyecto, nivel vestibulo y escaleras hacia nivel intermedio de estaciones subterráneas, el precio unitario incluye: los equipos, herramienta y mano de obra para realizar el trabajo; los materiales puestos en el sitio de su colocación; el cristal templado, el tubo de acero inoxidable, los herrajes, la barra de acero inoxidable, chapetones roscables, solera de acero inoxidable, el neopreno shore 80, los barrenos en cristal; mermas y desperdicios; trazo y nivelación las veces necesarias; el contratista será el responsable de la protección de los elementos de este concepto hasta la entrega al organismo operador, deberá reponer los elementos dañados las veces que sean necesarias; los acarreos internos necesarios horizontales y verticales hasta el lugar de su utilización; las pruebas de calidad necesarias; así como: maquinaria, equipo, herramienta y mano de obra para la ejecución del concepto puestos en el sitio de su utilización; los tiempos en activo, en espera y muertos para dar cumplimiento al proceso constructivo y a las condiciones de uso de vía pública; combustibles y lubricantes, el retiro del material producto de la actividad al banco de tiro en un radio no mayor de 20 km, y todo lo necesario para su correcta ejecución por unidad de obra terminada. | m2 | 927.05
1083 | DGTM2112-PR-00751 | N.CTR.CAR.1.02.004/02 | Suministro, y colocación de sistema de anclaje a base de varilla lisa de acero de diámetro de 3/8 ASTM A-706 grado 60 fy=4200 kg/cm2 en fijación de barandal, con una longitud de anclaje de 7 pulgadas con resina HILTI RE-500 o similar equivalente, con cuerda en su extremo para la colocación de tuerca de fijación y elemento a anclar, nivel vestibulo y escaleras hacia nivel intermedio de estaciones subterráneas, el precio unitario incluye: El acero, la resina HILTI o similar equivalente, el barreno, la limpieza del barreno, la tuerca, roldanas; la maquinaria, equipo, herramienta y mano de obra para la colocación de acuerdo a proyecto, los dispositivos necesarios para su colocación, las pruebas de calidad necesarias; así como los tiempos en activo, en espera y muertos para dar cumplimiento al proceso constructivo y las condiciones de uso de vía pública; el retiro del material no utilizable de este concepto al banco de tiro en un radio no mayor de 20 km, se entiende por similar equivalente aquellos materiales que cumplen como mínimo con las mismas especificaciones técnicas de calidad, duración y garantía, y todo lo necesario para su correcta ejecución por unidad de obra terminada. | pza. | 1854.1
1084 | DGTM2112-PR-01557 | EP 012 | Barandal para esacleras de servicio, , el precio unitario incluye: los equipos, herramienta y mano de obra para realizar el trabajo; los materiales puestos en el sitio de su colocación; el cristal templado, el tubo de acero inoxidable, los herrajes, la barra de acero inoxidable, chapetones roscables, solera de acero inoxidable, el neopreno shore 80, los barrenos en cristal; mermas y desperdicios; trazo y nivelación las veces necesarias; el contratista será el responsable de la protección de los elementos de este concepto hasta la entrega al organismo operador, deberá reponer los elementos dañados las veces que sean necesarias; los acarreos internos necesarios horizontales y verticales hasta el lugar de su utilización; las pruebas de calidad necesarias; así como: maquinaria, equipo, herramienta y mano de obra para la ejecución del concepto puestos en el sitio de su utilización; los tiempos en activo, en espera y muertos para dar cumplimiento al proceso constructivo y a las condiciones de uso de vía pública; combustibles y lubricantes, el retiro del material producto de la actividad al banco de tiro en un radio no mayor de 20 km, y todo lo necesario para su correcta ejecución por unidad de obra terminada. | m | 22.21
1085 | DGTM2112-PR-01558 | EP 012 | Pasamanos empotrado a muro en esacaleras de servicio, , el precio unitario incluye: los equipos, herramienta y mano de obra para realizar el trabajo; los materiales puestos en el sitio de su colocación; el cristal templado, el tubo de acero inoxidable, los herrajes, la barra de acero inoxidable, chapetones roscables, solera de acero inoxidable, el neopreno shore 80, los barrenos en cristal; mermas y desperdicios; trazo y nivelación las veces necesarias; el contratista será el responsable de la protección de los elementos de este concepto hasta la entrega al organismo operador, deberá reponer los elementos dañados las veces que sean necesarias; los acarreos internos necesarios horizontales y verticales hasta el lugar de su utilización; las pruebas de calidad necesarias; así como: maquinaria, equipo, herramienta y mano de obra para la ejecución del concepto puestos en el sitio de su utilización; los tiempos en activo, en espera y muertos para dar cumplimiento al proceso constructivo y a las condiciones de uso de vía pública; combustibles y lubricantes, el retiro del material producto de la actividad al banco de tiro en un radio no mayor de 20 km, y todo lo necesario para su correcta ejecución por unidad de obra terminada. | m | 30.11
1086 | DGTM2112-PR-01559 | EP 012 | Barandal para esacleras de servicio, , el precio unitario incluye: los equipos, herramienta y mano de obra para realizar el trabajo; los materiales puestos en el sitio de su colocación; el cristal templado, el tubo de acero inoxidable, los herrajes, la barra de acero inoxidable, chapetones roscables, solera de acero inoxidable, el neopreno shore 80, los barrenos en cristal; mermas y desperdicios; trazo y nivelación las veces necesarias; el contratista será el responsable de la protección de los elementos de este concepto hasta la entrega al organismo operador, deberá reponer los elementos dañados las veces que sean necesarias; los acarreos internos necesarios horizontales y verticales hasta el lugar de su utilización; las pruebas de calidad necesarias; así como: maquinaria, equipo, herramienta y mano de obra para la ejecución del concepto puestos en el sitio de su utilización; los tiempos en activo, en espera y muertos para dar cumplimiento al proceso constructivo y a las condiciones de uso de vía pública; combustibles y lubricantes, el retiro del material producto de la actividad al banco de tiro en un radio no mayor de 20 km, y todo lo necesario para su correcta ejecución por unidad de obra terminada. | m | 15.21
| 2.4.3.6 |  | 2.4.3.6 Acceso Estaciones Subterráneas
| 2.4.3.6.1 |  | 2.4.3.6.1 Pisos
1087 | DGTM2112-PR-00753 | EP 031 | Suministro y colocación de placas de granito para pisos de tráfico pesado SHADOW BLACK o G684 de 600mm x 1200mm x 3/4" de espesor, igual a muestra autorizada, acabado flameado seleccionado y clasificado como Calidad A, rectificado en medidas y espesor de acuerdo a norma Internacional. Tratamiento con químico oleofobo en su cara superior y laterales además el mortero cemento-arena relación 1:4 para la colocación y su mezcla para la aplicación. Debido al volumen el material deberá ser suministrado clasificado y separado en tonalidades dentro de rangos previamente definidos por el proyecto, en zona de acceso a estaciones subterráneas, el precio unitario incluye: los equipos, herramienta y mano de obra para realizar el trabajo; los materiales puestos en el sitio de su colocación; el adhesivo y su mezcla para su aplicación; mermas y desperdicios, los acarreos internos necesarios, las pruebas de calidad necesarias, trazo y nivelación las veces necesarias; así como: maquinaria, equipo, herramienta y mano de obra para la ejecución del concepto puestos en el sitio de su utilización; los tiempos en activo, en espera y muertos para dar cumplimiento al proceso constructivo y a las condiciones de uso de vía pública; combustibles y lubricantes, el retiro del material producto de la actividad al banco de tiro en un radio no mayor de 20 km, se entiende por similar equivalente aquellos materiales que cumplen como mínimo con las mismas especificaciones técnicas de calidad, duración y garantía, y todo lo necesario para su correcta ejecución por unidad de obra terminada. | m2 | 79.94
| 2.4.3.6.2 |  | 2.4.3.6.2 Muros
1088 | DGTM2112-PR-00754 | EP 077 | Suministro, habilitado y colocación de fachada a base de cristal claro templado de 12.7 mm de espesor marca SAINT GOBAIN o similar equivalente, fijación y unión por medio de arañas de dos y cuatro brazos de acero inoxidable 316, y rotulas rectas modelo 1203 como elemento de unión, con el despiece, geometrías y altura indicadas en proyecto, en acceso de estaciones subterráneas, El precio unitario incluye: los equipos, herramienta y mano de obra para realizar el trabajo; los materiales puestos en el sitio de su colocación; el cristal templado, arañas de dos y cuatro brazos, rotulas; mermas y desperdicios, los andamios necesarios y plataformas para la realización del trabajo, los elementos de fijación, sujeción, tornillería, soportes, sujetadores, sellos de goma, juntas; trazo y nivelación las veces necesarias; el contratista será el responsable de la protección de los elementos de este concepto hasta la entrega al organismo operador, debiendo reponer los elementos dañados las veces que sean necesarias; los acarreos internos necesarios y las pruebas de calidad necesarias; así como: Maquinaria, equipo, herramienta y mano de obra para la ejecución del concepto puestos en el sitio de su utilización; los tiempos en activo, en espera y muertos para dar cumplimiento al proceso constructivo y a las condiciones de uso de vía pública; combustibles y lubricantes, el retiro del material producto de la actividad al banco de tiro en un radio no mayor de 20 km, se entiende por similar equivalente aquellos materiales que cumplen como mínimo con las mismas especificaciones técnicas de calidad, duración y garantía, y todo lo necesario para su correcta ejecución por unidad de obra terminada. | m2 | 152.24
1089 | DGTM2112-PR-00755 | EP 056 | Suministro, habilitado y colocación de placa de acero de ¼ de pulgada de espesor con la geometría indicada en proyecto, con barrenos rectos de ½ y 3/8 de pulgada de diámetro, acabado primario epóxido y acabado final epóxido aplicado en polvo electrostáticamente y polimerizado en horno en color RAL 9011 GRAPHITE mate, en acceso a estaciones subterráneas, el precio unitario incluye: los materiales puestos en el sitio de su utilización; la placa de acero, los equipos, herramienta y mano de obra para su habilitado y forjado de geometría; los equipos herramienta y mano de obra para la ejecución de los barrenos; los equipos herramienta y mano de obra para la aplicación del acabado final; los equipos herramienta y mano de obra para su transportación; los cortes, mermas, desperdicios, descalibres, la soldadura; cartabonos de placa de acero de ¼ de pulgada; los acarreos necesarios verticales y horizontales hasta el lugar de su colocación; las pruebas de calidad necesarias; los andamios necesarios y plataformas para la realización del trabajo; así como: los tiempos en activo, en espera y muertos para dar cumplimiento al proceso constructivo y a las condiciones de uso de vía pública; el retiro del material producto de la actividad al banco de tiro en un radio no mayor de 20 km, y todo lo necesario para su correcta ejecución por unidad de obra terminada. | kg | 7088
1090 | DGTM2112-PR-00756 | EP 027 | Suministro, habilitado y colocación de panel de fibrocemento de 8 mm de espesor SWISSPEARL o similar equivalente, a una cara, color reflex black velvet 9221, en muro de acceso a estaciones subterráneas a la altura indicada en proyecto a una cara incluye recubrimiento aislante térmico y acústico, fijación y soporte con perfiles de aluminio, de acuerdo a despiece indicado en planos. El precio unitario incluye: los equipos, herramienta y mano de obra para realizar el trabajo; los materiales puestos en el sitio de su colocación; mermas y desperdicios, los andamios necesarios y plataformas para la realización del trabajo, los elementos de fijación, tornillería, soportes, sujetadores, sistemas de fijación, sellos de goma, juntas y soportes; trazo y nivelación las veces necesarias; los acarreos internos necesarios y las pruebas de calidad necesarias; así como: maquinaria, equipo, herramienta y mano de obra para la ejecución del concepto puestos en el sitio de su utilización; los tiempos en activo, en espera y muertos para dar cumplimiento al proceso constructivo y a las condiciones de uso de vía pública; combustibles y lubricantes, el retiro del material producto de la actividad al banco de tiro en un radio no mayor de 20 km, se entiende por similar equivalente aquellos materiales que cumplen como mínimo con las mismas especificaciones técnicas de calidad, duración y garantía, y todo lo necesario para su correcta ejecución por unidad de obra terminada. | m2 | 147.76
| 2.4.3.6.3 |  | 2.4.3.6.3 Plafones
1091 | DGTM2112-PR-00757 | EP 077 | Suministro, habilitado y colocación de plafón a base de cristal claro templado de 12.7 mm de espesor marca SAINT GOBAIN o similar equivalente, fijación y unión por medio de arañas de dos y cuatro brazos de acero inoxidable 316, y rotulas rectas modelo 1203 como elemento de unión, con el despiece, geometrías y altura indicadas en proyecto, en acceso de estaciones subterráneas, El precio unitario incluye: los equipos, herramienta y mano de obra para realizar el trabajo; los materiales puestos en el sitio de su colocación; el cristal templado, arañas de dos y cuatro brazos, rotulas; mermas y desperdicios, los andamios necesarios y plataformas para la realización del trabajo, los elementos de fijación, sujeción, tornillería, soportes, sujetadores, sellos de goma, juntas; trazo y nivelación las veces necesarias; el contratista será el responsable de la protección de los elementos de este concepto hasta la entrega al organismo operador, debiendo reponer los elementos dañados las veces que sean necesarias; los acarreos internos necesarios y las pruebas de calidad necesarias; así como: Maquinaria, equipo, herramienta y mano de obra para la ejecución del concepto puestos en el sitio de su utilización; los tiempos en activo, en espera y muertos para dar cumplimiento al proceso constructivo y a las condiciones de uso de vía pública; combustibles y lubricantes, el retiro del material producto de la actividad al banco de tiro en un radio no mayor de 20 km, se entiende por similar equivalente aquellos materiales que cumplen como mínimo con las mismas especificaciones técnicas de calidad, duración y garantía, y todo lo necesario para su correcta ejecución por unidad de obra terminada. | m2 | 156.38
1092 | DGTM2112-PR-00758 | EP 027 | Suministro, habilitado y colocación de panel de fibrocemento de 8 mm de espesor SWISSPEARL o similar equivalente, a una cara, color reflex black velvet 9221, en cubierta de acceso a estaciones subterráneas a la altura indicada en proyecto a una cara incluye recubrimiento aislante térmico y acústico, fijación y soporte con perfiles de aluminio, de acuerdo a despiece indicado en planos. El precio unitario incluye: los equipos, herramienta y mano de obra para realizar el trabajo; los materiales puestos en el sitio de su colocación; mermas y desperdicios, los andamios necesarios y plataformas para la realización del trabajo, los elementos de fijación, tornillería, soportes, sujetadores, sistemas de fijación, sellos de goma, juntas y soportes; trazo y nivelación las veces necesarias; los acarreos internos necesarios y las pruebas de calidad necesarias; así como: maquinaria, equipo, herramienta y mano de obra para la ejecución del concepto puestos en el sitio de su utilización; los tiempos en activo, en espera y muertos para dar cumplimiento al proceso constructivo y a las condiciones de uso de vía pública; combustibles y lubricantes, el retiro del material producto de la actividad al banco de tiro en un radio no mayor de 20 km, se entiende por similar equivalente aquellos materiales que cumplen como mínimo con las mismas especificaciones técnicas de calidad, duración y garantía, y todo lo necesario para su correcta ejecución por unidad de obra terminada. | m2 | 174.68
1093 | DGTM2112-PR-00759 | EP 056 | Suministro, habilitado y colocación de placa de acero de ¼ de pulgada de espesor con la geometría indicada en proyecto, con barrenos rectos de ½ y 3/8 de pulgada de diámetro, acabado primario epóxido y acabado final epóxido aplicado en polvo electrostáticamente y polimerizado en horno en color RAL 9011 GRAPHITE mate, en cubierta de acceso a estaciones subterráneas, el precio unitario incluye: los materiales puestos en el sitio de su utilización; la placa de acero, los equipos, herramienta y mano de obra para su habilitado y forjado de geometría; los equipos herramienta y mano de obra para la ejecución de los barrenos; los equipos herramienta y mano de obra para la aplicación del acabado final; los equipos herramienta y mano de obra para su transportación; los cortes, mermas, desperdicios, descalibres, la soldadura; cartabonos de placa de acero de ¼ de pulgada; los acarreos necesarios verticales y horizontales hasta el lugar de su colocación; las pruebas de calidad necesarias; los andamios necesarios y plataformas para la realización del trabajo; así como: los tiempos en activo, en espera y muertos para dar cumplimiento al proceso constructivo y a las condiciones de uso de vía pública; el retiro del material producto de la actividad al banco de tiro en un radio no mayor de 20 km, y todo lo necesario para su correcta ejecución por unidad de obra terminada. | kg | 8734
| 2.4.3.7 |  | 2.4.3.7 Pisos en Escaleras
| 2.4.3.7.1 |  | 2.4.3.7.1 Nivel distribuidor-anden
1094 | DGTM2112-PR-00760 | EP 031 | Suministro y colocación de placas de granito en huella de escaleras nivel distribuidor-anden de estaciones subterráneas de tráfico pesado SHADOW BLACK o G684 de sección indicada en proyecto x 3/4" de espesor, igual a muestra autorizada, acabado pulido brillado (nivel 90 en pulimento) seleccionado y clasificado como Calidad A, rectificado en medidas y espesor de acuerdo a norma Internacional. Tratamiento con químico oleofobo en su cara superior y laterales además el mortero cemento-arena relación 1:4 para la colocación y su mezcla para la aplicación. Debido al volumen el material deberá ser suministrado clasificado y separado en tonalidades dentro de rangos previamente definidos por el proyecto, el precio unitario incluye: los equipos, herramienta y mano de obra para realizar el trabajo; los materiales puestos en el sitio de su colocación; el adhesivo y su mezcla para su aplicación; mermas y desperdicios, los acarreos internos necesarios, las pruebas de calidad necesarias, trazo y nivelación las veces necesarias; así como: maquinaria, equipo, herramienta y mano de obra para la ejecución del concepto puestos en el sitio de su utilización; los tiempos en activo, en espera y muertos para dar cumplimiento al proceso constructivo y a las condiciones de uso de vía pública; combustibles y lubricantes, el retiro del material producto de la actividad al banco de tiro en un radio no mayor de 20 km, se entiende por similar equivalente aquellos materiales que cumplen como mínimo con las mismas especificaciones técnicas de calidad, duración y garantía, y todo lo necesario para su correcta ejecución por unidad de obra terminada. | m2 | 84.48
1095 | DGTM2112-PR-00761 | EP 031 | Suministro y colocación de placas de granito en peralte de escaleras nivel distribuidor-anden de estaciones subterráneas de tráfico pesado SHADOW BLACK o G684 de sección indicada en proyecto x 3/4" de espesor, igual a muestra autorizada, acabado pulido brillado (nivel 90 en pulimento) seleccionado y clasificado como Calidad A, rectificado en medidas y espesor de acuerdo a norma Internacional. Tratamiento con químico oleofobo en su cara superior y laterales además el mortero cemento-arena relación 1:4 para la colocación y su mezcla para la aplicación. Debido al volumen el material deberá ser suministrado clasificado y separado en tonalidades dentro de rangos previamente definidos por el proyecto, el precio unitario incluye: los equipos, herramienta y mano de obra para realizar el trabajo; los materiales puestos en el sitio de su colocación; el adhesivo y su mezcla para su aplicación; mermas y desperdicios, los acarreos internos necesarios, las pruebas de calidad necesarias, trazo y nivelación las veces necesarias; así como: maquinaria, equipo, herramienta y mano de obra para la ejecución del concepto puestos en el sitio de su utilización; los tiempos en activo, en espera y muertos para dar cumplimiento al proceso constructivo y a las condiciones de uso de vía pública; combustibles y lubricantes, el retiro del material producto de la actividad al banco de tiro en un radio no mayor de 20 km, se entiende por similar equivalente aquellos materiales que cumplen como mínimo con las mismas especificaciones técnicas de calidad, duración y garantía, y todo lo necesario para su correcta ejecución por unidad de obra terminada. | m2 | 41.88
1096 | DGTM2112-PR-01555 | EP 185 | Losa de nivelacion, el precio unitario incluye: los equipos, herramienta y mano de obra para realizar el trabajo; los materiales puestos en el sitio de su colocación; el adhesivo y su mezcla para su aplicación; mermas y desperdicios, los acarreos internos necesarios, las pruebas de calidad necesarias, trazo y nivelación las veces necesarias; así como: maquinaria, equipo, herramienta y mano de obra para la ejecución del concepto puestos en el sitio de su utilización; los tiempos en activo, en espera y muertos para dar cumplimiento al proceso constructivo y a las condiciones de uso de vía pública; combustibles y lubricantes, el retiro del material producto de la actividad al banco de tiro en un radio no mayor de 20 km, se entiende por similar equivalente aquellos materiales que cumplen como mínimo con las mismas especificaciones técnicas de calidad, duración y garantía, y todo lo necesario para su correcta ejecución por unidad de obra terminada. | m2 | 27.03
1097 | DGTM2112-PR-01556 | EP 025 | Resina epoxico, el precio unitario incluye: los equipos, herramienta y mano de obra para realizar el trabajo; los materiales puestos en el sitio de su colocación; el adhesivo y su mezcla para su aplicación; mermas y desperdicios, los acarreos internos necesarios, las pruebas de calidad necesarias, trazo y nivelación las veces necesarias; así como: maquinaria, equipo, herramienta y mano de obra para la ejecución del concepto puestos en el sitio de su utilización; los tiempos en activo, en espera y muertos para dar cumplimiento al proceso constructivo y a las condiciones de uso de vía pública; combustibles y lubricantes, el retiro del material producto de la actividad al banco de tiro en un radio no mayor de 20 km, se entiende por similar equivalente aquellos materiales que cumplen como mínimo con las mismas especificaciones técnicas de calidad, duración y garantía, y todo lo necesario para su correcta ejecución por unidad de obra terminada. | m2 | 27.03
| 2.4.3.7.2 |  | 2.4.3.7.2 Nivel intermedio-distribuidor
1098 | DGTM2112-PR-00762 | EP 031 | Suministro y colocación de placas de granito en huella de escaleras nivel intermedio-distribuidor de estaciones subterráneas de tráfico pesado SHADOW BLACK o G684 de sección indicada en proyecto x 3/4" de espesor, igual a muestra autorizada, acabado pulido brillado (nivel 90 en pulimento) seleccionado y clasificado como Calidad A, rectificado en medidas y espesor de acuerdo a norma Internacional. Tratamiento con químico oleofobo en su cara superior y laterales además el mortero cemento-arena relación 1:4 para la colocación y su mezcla para la aplicación. Debido al volumen el material deberá ser suministrado clasificado y separado en tonalidades dentro de rangos previamente definidos por el proyecto, el precio unitario incluye: los equipos, herramienta y mano de obra para realizar el trabajo; los materiales puestos en el sitio de su colocación; el adhesivo y su mezcla para su aplicación; mermas y desperdicios, los acarreos internos necesarios, las pruebas de calidad necesarias, trazo y nivelación las veces necesarias; así como: maquinaria, equipo, herramienta y mano de obra para la ejecución del concepto puestos en el sitio de su utilización; los tiempos en activo, en espera y muertos para dar cumplimiento al proceso constructivo y a las condiciones de uso de vía pública; combustibles y lubricantes, el retiro del material producto de la actividad al banco de tiro en un radio no mayor de 20 km, se entiende por similar equivalente aquellos materiales que cumplen como mínimo con las mismas especificaciones técnicas de calidad, duración y garantía, y todo lo necesario para su correcta ejecución por unidad de obra terminada. | m2 | 84.48
1099 | DGTM2112-PR-00763 | EP 031 | Suministro y colocación de placas de granito en peralte de escaleras nivel intermedio-distribuidor de estaciones subterráneas de tráfico pesado SHADOW BLACK o G684 de sección indicada en proyecto x 3/4" de espesor, igual a muestra autorizada, acabado pulido brillado (nivel 90 en pulimento) seleccionado y clasificado como Calidad A, rectificado en medidas y espesor de acuerdo a norma Internacional. Tratamiento con químico oleofobo en su cara superior y laterales además el mortero cemento-arena relación 1:4 para la colocación y su mezcla para la aplicación. Debido al volumen el material deberá ser suministrado clasificado y separado en tonalidades dentro de rangos previamente definidos por el proyecto, el precio unitario incluye: los equipos, herramienta y mano de obra para realizar el trabajo; los materiales puestos en el sitio de su colocación; el adhesivo y su mezcla para su aplicación; mermas y desperdicios, los acarreos internos necesarios, las pruebas de calidad necesarias, trazo y nivelación las veces necesarias; así como: maquinaria, equipo, herramienta y mano de obra para la ejecución del concepto puestos en el sitio de su utilización; los tiempos en activo, en espera y muertos para dar cumplimiento al proceso constructivo y a las condiciones de uso de vía pública; combustibles y lubricantes, el retiro del material producto de la actividad al banco de tiro en un radio no mayor de 20 km, se entiende por similar equivalente aquellos materiales que cumplen como mínimo con las mismas especificaciones técnicas de calidad, duración y garantía, y todo lo necesario para su correcta ejecución por unidad de obra terminada. | m2 | 43.38
1100 | DGTM2112-PR-01555 | EP 185 | Losa de nivelacion, el precio unitario incluye: los equipos, herramienta y mano de obra para realizar el trabajo; los materiales puestos en el sitio de su colocación; el adhesivo y su mezcla para su aplicación; mermas y desperdicios, los acarreos internos necesarios, las pruebas de calidad necesarias, trazo y nivelación las veces necesarias; así como: maquinaria, equipo, herramienta y mano de obra para la ejecución del concepto puestos en el sitio de su utilización; los tiempos en activo, en espera y muertos para dar cumplimiento al proceso constructivo y a las condiciones de uso de vía pública; combustibles y lubricantes, el retiro del material producto de la actividad al banco de tiro en un radio no mayor de 20 km, se entiende por similar equivalente aquellos materiales que cumplen como mínimo con las mismas especificaciones técnicas de calidad, duración y garantía, y todo lo necesario para su correcta ejecución por unidad de obra terminada. | m2 | 27.03
1101 | DGTM2112-PR-01556 | EP 025 | Resina epoxico, el precio unitario incluye: los equipos, herramienta y mano de obra para realizar el trabajo; los materiales puestos en el sitio de su colocación; el adhesivo y su mezcla para su aplicación; mermas y desperdicios, los acarreos internos necesarios, las pruebas de calidad necesarias, trazo y nivelación las veces necesarias; así como: maquinaria, equipo, herramienta y mano de obra para la ejecución del concepto puestos en el sitio de su utilización; los tiempos en activo, en espera y muertos para dar cumplimiento al proceso constructivo y a las condiciones de uso de vía pública; combustibles y lubricantes, el retiro del material producto de la actividad al banco de tiro en un radio no mayor de 20 km, se entiende por similar equivalente aquellos materiales que cumplen como mínimo con las mismas especificaciones técnicas de calidad, duración y garantía, y todo lo necesario para su correcta ejecución por unidad de obra terminada. | m2 | 27.03
| 2.4.3.7.3 |  | 2.4.3.7.3 Nivel vestíbulo-intermedio
1102 | DGTM2112-PR-00764 | EP 031 | Suministro y colocación de placas de granito en huella de escaleras nivel vestíbulo-intermedio de estaciones subterráneas de tráfico pesado SHADOW BLACK o G684 de sección indicada en proyecto x 3/4" de espesor, igual a muestra autorizada, acabado pulido brillado (nivel 90 en pulimento) seleccionado y clasificado como Calidad A, rectificado en medidas y espesor de acuerdo a norma Internacional. Tratamiento con químico oleofobo en su cara superior y laterales además el mortero cemento-arena relación 1:4 para la colocación y su mezcla para la aplicación. Debido al volumen el material deberá ser suministrado clasificado y separado en tonalidades dentro de rangos previamente definidos por el proyecto, el precio unitario incluye: los equipos, herramienta y mano de obra para realizar el trabajo; los materiales puestos en el sitio de su colocación; el adhesivo y su mezcla para su aplicación; mermas y desperdicios, los acarreos internos necesarios, las pruebas de calidad necesarias, trazo y nivelación las veces necesarias; así como: maquinaria, equipo, herramienta y mano de obra para la ejecución del concepto puestos en el sitio de su utilización; los tiempos en activo, en espera y muertos para dar cumplimiento al proceso constructivo y a las condiciones de uso de vía pública; combustibles y lubricantes, el retiro del material producto de la actividad al banco de tiro en un radio no mayor de 20 km, se entiende por similar equivalente aquellos materiales que cumplen como mínimo con las mismas especificaciones técnicas de calidad, duración y garantía, y todo lo necesario para su correcta ejecución por unidad de obra terminada. | m2 | 155.52
1103 | DGTM2112-PR-00765 | EP 031 | Suministro y colocación de placas de granito en peralte de escaleras nivel vestíbulo-intermedio de estaciones subterráneas de tráfico pesado SHADOW BLACK o G684 de sección indicada en proyecto x 3/4" de espesor, igual a muestra autorizada, acabado pulido brillado (nivel 90 en pulimento) seleccionado y clasificado como Calidad A, rectificado en medidas y espesor de acuerdo a norma Internacional. Tratamiento con químico oleofobo en su cara superior y laterales además el mortero cemento-arena relación 1:4 para la colocación y su mezcla para la aplicación. Debido al volumen el material deberá ser suministrado clasificado y separado en tonalidades dentro de rangos previamente definidos por el proyecto, el precio unitario incluye: los equipos, herramienta y mano de obra para realizar el trabajo; los materiales puestos en el sitio de su colocación; el adhesivo y su mezcla para su aplicación; mermas y desperdicios, los acarreos internos necesarios, las pruebas de calidad necesarias, trazo y nivelación las veces necesarias; así como: maquinaria, equipo, herramienta y mano de obra para la ejecución del concepto puestos en el sitio de su utilización; los tiempos en activo, en espera y muertos para dar cumplimiento al proceso constructivo y a las condiciones de uso de vía pública; combustibles y lubricantes, el retiro del material producto de la actividad al banco de tiro en un radio no mayor de 20 km, se entiende por similar equivalente aquellos materiales que cumplen como mínimo con las mismas especificaciones técnicas de calidad, duración y garantía, y todo lo necesario para su correcta ejecución por unidad de obra terminada. | m2 | 76.29
1104 | DGTM2112-PR-01555 | EP 185 | Losa de nivelacion, el precio unitario incluye: los equipos, herramienta y mano de obra para realizar el trabajo; los materiales puestos en el sitio de su colocación; el adhesivo y su mezcla para su aplicación; mermas y desperdicios, los acarreos internos necesarios, las pruebas de calidad necesarias, trazo y nivelación las veces necesarias; así como: maquinaria, equipo, herramienta y mano de obra para la ejecución del concepto puestos en el sitio de su utilización; los tiempos en activo, en espera y muertos para dar cumplimiento al proceso constructivo y a las condiciones de uso de vía pública; combustibles y lubricantes, el retiro del material producto de la actividad al banco de tiro en un radio no mayor de 20 km, se entiende por similar equivalente aquellos materiales que cumplen como mínimo con las mismas especificaciones técnicas de calidad, duración y garantía, y todo lo necesario para su correcta ejecución por unidad de obra terminada. | m2 | 27.03
1105 | DGTM2112-PR-01556 | EP 025 | Resina epoxico, el precio unitario incluye: los equipos, herramienta y mano de obra para realizar el trabajo; los materiales puestos en el sitio de su colocación; el adhesivo y su mezcla para su aplicación; mermas y desperdicios, los acarreos internos necesarios, las pruebas de calidad necesarias, trazo y nivelación las veces necesarias; así como: maquinaria, equipo, herramienta y mano de obra para la ejecución del concepto puestos en el sitio de su utilización; los tiempos en activo, en espera y muertos para dar cumplimiento al proceso constructivo y a las condiciones de uso de vía pública; combustibles y lubricantes, el retiro del material producto de la actividad al banco de tiro en un radio no mayor de 20 km, se entiende por similar equivalente aquellos materiales que cumplen como mínimo con las mismas especificaciones técnicas de calidad, duración y garantía, y todo lo necesario para su correcta ejecución por unidad de obra terminada. | m2 | 27.03
| 2.4.3.7.4 |  | 2.4.3.7.4 Nivel vestíbulo-calle
1106 | DGTM2112-PR-00766 | EP 031 | Suministro y colocación de placas de granito en huellas de escaleras nivel vestíbulo-calle de estaciones subterráneas de tráfico pesado SHADOW BLACK o G684 de sección indicada en proyecto x 3/4" de espesor, igual a muestra autorizada, acabado flameado seleccionado y clasificado como Calidad A, rectificado en medidas y espesor de acuerdo a norma Internacional. Tratamiento con químico oleofobo en su cara superior y laterales además el mortero cemento-arena relación 1:4 para la colocación y su mezcla para la aplicación. Debido al volumen el material deberá ser suministrado clasificado y separado en tonalidades dentro de rangos previamente definidos por el proyecto, el precio unitario incluye: los equipos, herramienta y mano de obra para realizar el trabajo; los materiales puestos en el sitio de su colocación; el adhesivo y su mezcla para su aplicación; mermas y desperdicios, los acarreos internos necesarios, las pruebas de calidad necesarias, trazo y nivelación las veces necesarias; así como: maquinaria, equipo, herramienta y mano de obra para la ejecución del concepto puestos en el sitio de su utilización; los tiempos en activo, en espera y muertos para dar cumplimiento al proceso constructivo y a las condiciones de uso de vía pública; combustibles y lubricantes, el retiro del material producto de la actividad al banco de tiro en un radio no mayor de 20 km, se entiende por similar equivalente aquellos materiales que cumplen como mínimo con las mismas especificaciones técnicas de calidad, duración y garantía, y todo lo necesario para su correcta ejecución por unidad de obra terminada. | m2 | 106.56
1107 | DGTM2112-PR-00767 | EP 031 | Suministro y colocación de placas de granito en peralte de escaleras nivel vestíbulo-calle de estaciones subterráneas de tráfico pesado SHADOW BLACK o G684 de sección indicada en proyecto x 3/4" de espesor, igual a muestra autorizada, acabado flameado seleccionado y clasificado como Calidad A, rectificado en medidas y espesor de acuerdo a norma Internacional. Tratamiento con químico oleofobo en su cara superior y laterales además el mortero cemento-arena relación 1:4 para la colocación y su mezcla para la aplicación. Debido al volumen el material deberá ser suministrado clasificado y separado en tonalidades dentro de rangos previamente definidos por el proyecto, el precio unitario incluye: los equipos, herramienta y mano de obra para realizar el trabajo; los materiales puestos en el sitio de su colocación; el adhesivo y su mezcla para su aplicación; mermas y desperdicios, los acarreos internos necesarios, las pruebas de calidad necesarias, trazo y nivelación las veces necesarias; así como: maquinaria, equipo, herramienta y mano de obra para la ejecución del concepto puestos en el sitio de su utilización; los tiempos en activo, en espera y muertos para dar cumplimiento al proceso constructivo y a las condiciones de uso de vía pública; combustibles y lubricantes, el retiro del material producto de la actividad al banco de tiro en un radio no mayor de 20 km, se entiende por similar equivalente aquellos materiales que cumplen como mínimo con las mismas especificaciones técnicas de calidad, duración y garantía, y todo lo necesario para su correcta ejecución por unidad de obra terminada. | m2 | 49.91
1108 | DGTM2112-PR-01559 | EP 012 | Barandal para esacleras de servicio, , el precio unitario incluye: los equipos, herramienta y mano de obra para realizar el trabajo; los materiales puestos en el sitio de su colocación; el cristal templado, el tubo de acero inoxidable, los herrajes, la barra de acero inoxidable, chapetones roscables, solera de acero inoxidable, el neopreno shore 80, los barrenos en cristal; mermas y desperdicios; trazo y nivelación las veces necesarias; el contratista será el responsable de la protección de los elementos de este concepto hasta la entrega al organismo operador, deberá reponer los elementos dañados las veces que sean necesarias; los acarreos internos necesarios horizontales y verticales hasta el lugar de su utilización; las pruebas de calidad necesarias; así como: maquinaria, equipo, herramienta y mano de obra para la ejecución del concepto puestos en el sitio de su utilización; los tiempos en activo, en espera y muertos para dar cumplimiento al proceso constructivo y a las condiciones de uso de vía pública; combustibles y lubricantes, el retiro del material producto de la actividad al banco de tiro en un radio no mayor de 20 km, y todo lo necesario para su correcta ejecución por unidad de obra terminada. | m | 85.8
| 2.4.4 |  | 2.4.4 Instalaciones Electromecanicas
| 2.4.4.1 |  | 2.4.4.1 Instalaciones de drenaje pluvial en estaciones, tunel y viaducto
| 2.4.4.1.1 |  | 2.4.4.1.1 Drenaje pluvial en estaciones
1109 | DGTM2112-PR-01080 | EP 081 | Suministro, fabricación Registro de 0.40x0.60xVariable m. de muros de tabique rojo recocido de acuerdo a planos ejecutivos, con marco y contramarco a base de ángulo asentado con mezcla cemento arena 1:3, con aplanado pulido en el interior, con tapa de 2 cm. de espesor de concreto de F'c=150 kg/cm2, con marco y contramarco comercial, piso de 8 cm. de espesor de concreto de F'c=150 kg/cm2, incluye: materiales, acarreos, excavación, mano de obra, equipo y herramienta. | PZA | 5
1110 | DGTM2112-PR-01081 | EP 235 | Suministro e instalación de equipo de bombeo, sumergible, para extracción de aguas pluviales con capacidad de 10 hp .Incluye: instalación de bombas, tablero eléctrico, accesorios, materiales diversos, tuberia de fierro galvanizado cedula 40, de diferentes diámetros, soporteria, electroniveles para el arranque y paro de las bombas, mano de obra, soldadura 6010 y 7018, acarreos, herramientas, materiales menores y todo lo necesario para su correcta instalación, pruebas con carga, sin carga. | PZA | 2
1111 | DGTM2112-PR-01082 | EP 132 | Suministro e instalación bajante de aguas pluviales a base de tuberia de Fo.Fo. De diametros entre 4" y 6", Diferentes medidas de acuerdo a planos ejecutivos, Incluye: instalación, abrazaderas, Codos , yees, tees, accesorios diverso, soporteria, mano de obra, torquimetro, acarreos, herramientas, materiales menores y todo lo necesario para su correcta instalación. | m | 4
| 2.4.4.2 |  | 2.4.4.2 Instalaciones hidráulicas en estaciones subterráneas y elevadas
| 2.4.4.2.1 |  | 2.4.4.2.1 Equipos y materiales hidráulicos
1112 | DGTM2112-PR-01085 | EP 084 | Salida hidraulica para w.c. con fluxometro,a base de tuberia de cobre de 32mm, parte proporcional de accesorios, válvulas, conectores, coples, tapones capa, fluxómetro para WC mca helvex o similar, pruebas, puesta en marcha incluye: materiales, instalación, mano de obra, pruebas, equipo y herramienta, limpieza del área de trabajo, elevaciones, cortes, retiros, y de acuerdo a proyecto ejecutivo. | SALIDA | 2
1113 | DGTM2112-PR-01086 | EP 085 | Salida hidraulica para lavabo, con desarrollo de tubería de cobre hasta el ramal principal, tuberia de cobre desde 13 mmm de diámetro hasta 3/4" promedio, con llave Ahorradora de agua modelo TV-105, MCA. helvex, similar o equivalente, el precio unitario incluye: materiales, accesorios, valvula angular, tubería coflex, llave ahorradora de agua, instalación, mano de obra, pruebas, equipo y herramienta,limpieza del area de trabajo y todo lo necesario para su correcta ejecución. | SALIDA | 2
1114 | DGTM2112-PR-01087 | EP 086 | Salida hidraulica para tarja con tuberia de cobre de 13 mm, manguera colflex y tubo. el precio unitario incluye: materiales, accesorios, valvula angular, tubería coflex, llave ahorradora de agua, instalación, mano de obra, pruebas, equipo y herramienta,limpieza del area de trabajo y todo lo necesario para su correcta ejecución. | SALIDA | 2
1115 | DGTM2112-PR-01088 | EP 087 | Línea hidráulica de succión con tuberia de cobre tipo M, pichancha, conectores, accesorios mano de obra, instalación y pruebas.el precio unitario incluye: materiales, accesorios, valvula angular, tubería coflex, llave ahorradora de agua, instalación, mano de obra, pruebas, equipo y herramienta,limpieza del area de trabajo y todo lo necesario para su correcta ejecución. | PZA | 1
1116 | DGTM2112-PR-01089 | EP 088 | Línea de descarga desde el equipo hidroneumático hasta la zona de baños, incluye: conectores, reducciónes, tees, válvulas, codos de 90°, tuerca unión, tuberia. materiales, accesorios, valvula angular, tubería coflex, instalación, mano de obra, pruebas, equipo y herramienta,limpieza del area de trabajo y todo lo necesario para su correcta ejecución, soportes. NOTA: metros necesarios de tuberia, mano de obra, instalación y pruebas | PZA | 2
1117 | DGTM2112-PR-01090 | EP 090 | "Dos Motobombas verticales multipasos marca PICSA mod.PEVMU10-16 de 16 etapas con succión y descarga en línea de 2"""", con sello mecánico, acoplada directamente a motor eléctrico ODP de 15 HP a 3500 RPM para operar con corriente alterna de 60 ciclos, 3 fases, 230-460 volts. Incluye: mano de obra, equipo, herramientas, elevaciones, trazo, nivelación, elementos de fijación, limpieza, pruebas, puesta en servicio y todo lo necesario para su correcta ejecución. """ | JGO | 1
1118 | DGTM2112-PR-01091 | EP 091 | "Tablero de fuerza y control de velocidad variable marca PICSA ISO 9001:2000 mod. TVV2B-415, para controlar y proteger 2 bombas, compuesto por lo siguiente: 2 Variadores de frecuencia para motor de 15 HP en 460 volts, 1 Transductor de Presión de 0-150 PSI con salida de 4 a 20 mA Cuenta con 2 entradas analógicas de 4 a 20 mA para sensores de: presión o presión diferencial, Puerto de comunicación con protocolo Modbus-RTU esclavo, RS232 ó RS485 a solicitud. El tablero TVV tiene dos modos básicos de operación, los cuales son: MODO FUERA. MODO AUTOMÁTICO. Sección de potencia compuesto por: Interruptor magnético de alta capacidad interruptiva, Todo contenido en un gabinete NEMA 2. Incluye: mano de obra, equipo, herramientas, elevaciones, trazo, nivelación, elementos de fijación, limpieza, pruebas, puesta en servicio y todo lo necesario para su correcta ejecución. """ | PZA | 1
1119 | DGTM2112-PR-01092 | EP 092 | suministro y colocación de tanque de presurización para hidroneumático,Tanque precargado marca AMTROL mod. WX-447C de 0.60 mts (24") de diámetro por 1.14 m. de altura para una presión máxima de 21.0 kg/cm2 y capacidad nominal de 200 litros. El precio unitario, incluye: mano de obra, equipo, herramienta, elevaciones, almacenaje, instalación, pruebas, elementos de fijación, puesta en marcha, manuales, capacitación y todo lo necesario para su correcta ejecución. | PZA | 1
1120 | DGTM2112-PR-01093 | EP 089 | manómetro de glicerina con rango de 0-300 PSI, con carátula de 2 1/2 in de diámetro y conexión de 1/4 NPT roscada. El precio unitario, incluye: mano de obra, equipo, herramienta, instalación, pruebas, conexiones, elevaciones, almacenaje y todo lo necesario para su correcta ejecución. | PZA | 2
| 2.4.4.3 |  | 2.4.4.3 Instalaciones sanitarias en estaciones subterráneas y elevadas
| 2.4.4.3.1 |  | 2.4.4.3.1 Equipos y materiales del sistema sanitario
1121 | DGTM2112-PR-01097 | EP 093 | Salida sanitaria para WC, incluye el desarroollo de la tubería desde la descarga del WC hasta el ramal principal con tubería de fierro fundido de 100 mm de diámetro, incluye: cortes, retiros, elementos de fijación, coples, abrazaderas, trazo, nivelación, pruebas de hermeticidad, limpieza del área de trabajo y todo lo necesario para su correcta ejecución | SALIDA | 3
1122 | DGTM2112-PR-01098 | EP 094 | Salida sanitaria para lavabo, a base tubería de fierro fundido de hasta 50 mm de diámetro y PVC para ventila, hasta el ramal principal, El precio unitario incluye: mano de obra, accesorios, coples, abrazaderas, empaques de neopreno, materiales, instalación, pruebas, equipo y herramienta, limpieza del área de trabajo, cortes, retiros, pruebas de hermeticidad, elevaciones y todo lo necesario para su correcta ejecución, todo de acuerdo al proyecto ejecutivo. | SALIDA | 2
1123 | DGTM2112-PR-01099 | EP 095 | Salida sanitaria para tarja con tuberia de Fierro fundido con diámetro hasta 38 mm, desague con tuberia FoFo, desarrollo hasta el ramal principal . incluye: materiales, mano de obra, equipo y herramienta, accesorios, coples, cortes, empaques de neopreno, juntas, abrazaderas, limpieza del area de trabajo y todo lo necesario para su correcta ejecución. | SALIDA | 2
1124 | DGTM2112-PR-01100 | EP 236 | Suminsitro, colocación, pruebas y puesta en marcha de Juego de Dos motobombas sumergibles trituradora, mca hidromatic modelo HPGHH750 M4-2 con un diámetro de descarga horizontal de 51 mm, (2" NPT), acoplada directamente a un motor sumergido en aceite de 7.5 HP, a 3500 rpm para trabajar con corriente alterna 60 hertz, 3 fase, 460/220 VCA, para cárcamo de aguas negras, se incluirá el tablero de control automático modelo TBDAN-47C, para controlar y proteger dos bombas, conteniendo dos guardamotores con protección contra corto circuito y sobrecarga, un control electrónico CBDAN que alterna y sumultanea las bombas, protección por bajo nivel de cárcamo, en gabinete NEMA 1, 2 selectores de operación manual, fuera y automático, pera de nivel sin clavija trifásica, el precio Incluye: tablero de control, conexiones, puesta en marcha, pruebas, limpieza del área de trabajo, accesorios, fijaciones, cortes, retiros, tablero de control, conexiones, mano de obra, equipo, herramienta, limpieza del área de trabajo, elevaciones, acarreos dentro y fuera de la obra, elementos de sujeción, puesta en marcha, maniobras, almacenaje y todo lo necesario para su correcta ejecución. | JGO | 1
1125 | DGTM2112-PR-01101 | EP 237 | Linea de descarga de drenaje de aguas negras hacia la red municipal de aguas negras a base de tubo metálico de fierro fundido tipo FoFo de diferentes diámetros, de 4", se incluyen, codos, tees, yees, coples, materiales diversos. El precio incluye: mano de obra, limpieza, conexiones, accesorios, pruebas de acuerdo a normativa y según proyecto ejecutivo, cortes, retiros, | PZA | 1
1126 | DGTM2112-PR-01102 | EP 238 | bajante para aguas negras a base de tubería de fierro fundido (FoFo) hasta un diámetro de 4". El precio unitario incluye: mano de obra, cortes, retiros, herramientas, almacenaje, acarreos dentro y fuera de la obra, elevaciones, elementos de fijación, pruebas de hermeticidad de acuerdo a la normativa aplicable, elementos diversos y todo lo necesario para su correcta ejecución | PZA | 1
1127 | DGTM2112-PR-01103 | EP 096 | suministro, instalación, conexiones de Salida para coladera de piso marca Helvex o similar, fabricado a base de fierro fundido en modelo CH-24, con descarga 38 mm y con un desarrollo de tubería de fierro fundido de 50 mm hasta el ramal principal. El precio incluye: mano de obra, equipos, cortes, herramientas, elevaciones, acarreos dentro y fuera de la obra, limpieza del área de trabajo y todo lo necesario para su correcta ejecución. | SALIDA | 4
| 2.4.4.4 |  | 2.4.4.4 Instalaciones de ventilación en estaciones subterráneas y elevadas
| 2.4.4.4.1 |  | 2.4.4.4.1 Equipos y materiales del sistema de ventilación
1128 | DGTM2112-PR-01107 | EP 239 | Suministro e instalación de unidad de ventilacion de aire con capacidad de 25000- 50,000 cfm para vencen una presion estatica de 1.8 in de ca, con ventilador centrifugo y motor con capacidad de 15-40 hp a 1725 rpm para operar a 220/3/60 incluye filtros planos lavables y damper a la entrada de la unidad. El P.U. incluye: Soportes antivibratatorios, cuellos flexibles, material de fijación, materiales de desperdicios, mano de obra, equipos, herramientas, maniobras, grúas, acarreos dentro y fuera de la obra, almacenamiento, limpieza y retiro de material fuera de la obra, pruebas, puesta en marcha y todo lo necesario para su correcto funcionamiento, ademas incluye todas las canalizaciones necesarias, programación e interconexión de controles necesarios indicados en el proyecto. | pza. | 4
1129 | DGTM2112-PR-01108 | EP 240 | Suministro e instalación de extractor centrifugo de aire con capacidad desde 25,000- 50,000 cfm, presion estatica de 1.8 in de ca, motor con capacidad de 30-50 hps a 1725 rpm para operar a 220/3/60 incluye filtros planos lavables y damper proporcional a la entrada de la unidad. El P.U. incluye: Soportes antivibratatorios, cuellos flexibles, material de fijación, materiales de desperdicios, mano de obra, equipos, herramientas, maniobras, grúas, acarreos dentro y fuera de la obra, almacenamiento, limpieza y retiro de material fuera de la obra, pruebas, puesta en marcha y todo lo necesario para su correcto funcionamiento, ademas incluye todas las canalizaciones necesarias, programación e interconexión de controles necesarios indicados en el proyecto. | pza. | 4
1130 | DGTM2112-PR-01109 | EP 138 | Suministro e instalacion de ductos de lámina galvanizada de calibres 20, 22, 24 y 26 de dimension hasta de 54" El P.U. incluye: Soportes ,refuerzos, material de fijación, materiales, desperdicios, mano de obra, herramienta, almacenamiento, limpieza y retiro de materal fuera de la obra, pruebas, puesta en marcha y todo lo necesario para su correcto funcionamiento. | kg | 11921
1131 | DGTM2112-PR-01110 | EP 099 | Suministro e instalación de rejillas de inyeccion doble deflexion de aluminio de dimesiones indicadas en planos El P.U. incluye: material de fijación, materiales, desperdicios, mano de obra, herramienta, almacenamiento, limpieza y retiro de materal fuera de la obra, pruebas, puesta en marcha y todo lo necesario para su correcto funcionamiento. | pza. | 76
1132 | DGTM2112-PR-01111 | EP 100 | Suministro e instalación de rejillas de retorno con control de volumen y filtro dimensiones indicadas en plano El P.U. incluye: material de fijación, materiales, desperdicios, mano de obra, herramienta, almacenamiento, limpieza y retiro de materal fuera de la obra, pruebas, puesta en marcha y todo lo necesario para su correcto funcionamiento. | pza. | 84
1133 | DGTM2112-PR-01551 | EP 271 | Suministro e instalación de ventilador con capacidad de 10,006 cfm para vencen una presion estatica de 1 in de ca, con ventilador centrifugo y motor con capacidad de 5 hp a 1275 rpm para operar a 220/3/60 . El P.U. incluye: Soportes antivibratatorios, cuellos flexibles, material de fijación, materiales de desperdicios, mano de obra, equipos, herramientas, maniobras, grúas, acarreos dentro y fuera de la obra, almacenamiento, limpieza y retiro de material fuera de la obra, pruebas, puesta en marcha y todo lo necesario para su correcto funcionamiento, ademas incluye todas las canalizaciones necesarias, programación e interconexión de controles necesarios indicados en el proyecto. También se incluye la red de ductos correspondiente desde la boca de salida del ventilador hasta la descarga en escalera así como el ducto de toma de aire desde el exterior, sus accesorios y elementos de soportación, rejillas de impulsión de aire y resto de elementos de control y actuación y en general todo lo necesario para el correcto funcionamiento del sistema de presurización (tales como compuertas de sobrepresión, tomas de aire exterior, etc.). | PZA | 2
| 2.4.4.5 |  | 2.4.4.5 Puerta de Estacion
| 2.4.4.5.1 |  | 2.4.4.5.1 Equipos y materiales del sistema de ventilación
1134 | DGTM2112-PR-01112 | EP 101 | Suministro , instalación de cerradura tipo electroiman y contacto magnetico de superficie, para puerta de estacion. El electroiman con alimentacion 12/24VDC, 500mA. Contacto Magnetico de superficie normalmente cerrado, carcaza de aluminio y alta potencia magnetica. Normalmen operados mediante un esuqema arquitectonico de control remoto que estara integrado al mando y control de estaciones (TES) y al control de accesos de area restringidas (ACC), los cuales podran ser monitoreados desde el Centro de Control y desde el Puesto del Jefe de Estacion. Asi mismo debera de poder operarse de manera local. El P.U. incluye: material de fijación, materiales de desperdicios, mano de obra, equipos, herramientas, maniobras, acarreos dentro y fuera de la obra, almacenamiento, limpieza y retiro de material fuera de la obra, pruebas, puesta en marcha y todo lo necesario para su correcto funcionamiento, ademas incluye todas las canalizaciones necesarias, programación e interconexión de controles necesarios indicados en el proyecto. | pza. | 3
| 2.4.4.6 |  | 2.4.4.6 Protección contra incendio en estaciones subterráneas y elevadas
| 2.4.4.6.1 |  | 2.4.4.6.1 Protección contra incendio materiales y equipos
1135 | DGTM2112-PR-01113 | EP 102 | "Bomba centrifuga vertical tipo turbina modelo 10 FEM de 5 etapas, para servicio contra incendio marca AURORA PUMP o similar, para manejar 250 galones por minuto y una carga dinámica total de 100 PSI construida de acuerdo con las normas de NFPA-20 y aprobada por U.L. y F.M. compuesta por: * Cabezal de descarga tamaño SDC 16½ x 6"""", fabricado en una pieza en fierro fundido ASTM 48. * Columna de descarga de lubricación por agua tamaño 6 """" x 1"""", fabricada en placa de acero A53, flecha de transmisión en acero AISI 1045 y coples en acero inoxidable tipo 304. * Cuerpo de tazones modelo 10 FEM de 5 etapas, fabricado en fierro fundido A48, e impulsores en bronce B584-AL836. * Colador tipo canasta en latón. * Motor elécrito vertical, abierto a prueba de goteo, tipo inducción jaula de ardilla de flecha hueca de 30 HP a 1770 RPM, para trabajar con corriete alterna de 60 ciclos, 3 fases, 460 volts con aislamiento clase F y factor de servicio 1.15. * La bomba cuenta con un panel de control marca TORNATECH modelo GPA para un arranque en TENSION PLENA para trabajar con corriente alterna de 60 /3/460 volts, fabricado de acuerdo con lo indicado por NFPA-20 y listado y aprobado por U.L. / F.M. con circuito de interrupción y desconexión, arrancador, estación de botones de operación manual y un transductor de presión de 0 - 300 PSI, todo está contenido en gabinete NEMA 2. * Accesorios que se incluyen : Válvula automática eliminadora de aire Manómetro para descarga Reporte de prueba hidrostática no atestiguada Reporte de prueba de comportamiento, no atestiguada.""" | PZA | 1
1136 | DGTM2112-PR-01114 | EP 103 | "Bomba centrifuga vetical tipo turbina, modelo 10 FEM de 5 etapas, para servico contra incendio marca AURORA PUMP o similar, para manejar 250 galones por minuto y una carga dinámico total de 100 PSI construida de acuerdo con las normas de NFPA-20 y aprobado por U.L. F.M. compuesta por: * Cabezal de descarga tamaño SDC 16½ x 6 fabricado en una pieza en fierra fundido ASTM 48. * Cabezal en ángulo recto RANDOLPH mod G40 rel. 6:5. * Columna de descarga de lubricación por agua tamaño 6"""" x 1"""" fabricada en placa de acero A53, flecha de transmisión en acero AISI 1045 y manguitos en acero inoxidable tipo 304. * Cuerpo de tazones modelo 10 FEM de 5 etapas, fabricado en fierro fundido A48, e impulsores en bronce B584-AL836. * Colador tipo canasta en latón. * Motor de combustión interna a diesel marca CLARKE modelo JU4H-UF10 de 51 HP a 2100 RPM a.n.m., incluye doble banco de baterías, base y juego de cables, intercambiador de calor, tubería de by-pass. * La bomba cuenta con un panel de control autosoportado marca TORNATECH modelo GPD o similar, especificamente etiquetado para servicio Coontra Incendio, con doble cargador de baterias, alarma para falla de arranque, baja presión de aceite, alta temperatura de agua, y paro por sobre velocidad. El tablero de control esta provisto de arranque manual y automático, paro manual con transductor de presión de 0 - 300 PSI, estación de botones, gabinete con cerradura NMEA 2. ACCESORIOS DEL SISTEMA: Válvula de Alivio Principal. Tamaño de la Valvula de Alivio Principal: 3"""" x 3"""" Cono Cerrado. Tamaño del Cono Cerrado: 3"""" x 5"""". Medidor de Flujo. Marca: Global Vision-Venturi o similar. Tipo de Montaje: Ranurado Tamaño en plg: 4"""". Flujo GPM: 250. Mofle tipo: Commercial. Fuel Tank: Accesorios de Ventilacion: NFPA 20 & UL142. Tanque de Pared Sencilla. Capacidad del Tanque Galones (Total): 119. Capacidad del Tanque Galones (Usuable): 105 """ | PZA | 1
1137 | DGTM2112-PR-01115 | EP 104 | "Bomba centrifuga vertical sumergible multipasos, marca AURORA PUMP o similar. pasos modelo L7P4CHL, con motor electrico sumergible de 1/2HP a 3500 RPM para operar con corriente alterna de 60 ciclos, 3 fases, 460 volts. Tablero de control marca TORNATECH mod. JP, conteniendo: * Interruptor tipo fusible para desconexión, protección por sobrecarga del motor * Interruptor de presión con punto de ajuste dual con rango de 15 a 260 PSI. * Selector de operación de tres posiciones M/F/A * Gabinete NEMA 2. """ | PZA | 1
1138 | DGTM2112-PR-01116 | EP 105 | Tuberías de la Sala de Bombas. Tubería de acero soldable cedula 40, tuberia de acero negro cedula 10 ranurado, tuberia de cobre de 1/2" de cobre tipo "M". Accesorios, juntas ranuradas, soportación, tornillería, soldadura, pintura y mano de obra. Incluida la Valvulería-Accesorios indicados en Proyecto. NOTA: Algunas válvulas se supervisarán por el Sistema de Vigilancia y Control. El cableado, el canalizado y su implemantación también está incluido. Las válvulas de un diámetro mayor a 2" serán UL/FM. NOTA: Los diámetros de las tuberías, reducción excéntrica, etc. se realizarán según planos. Material de la tubería: acero negro cedula 10 bajo norma ASTM-A-135. y acero negro soldable cedula 40 | PZA | 1
1139 | DGTM2112-PR-01117 | EP 106 | Colector de Pruebas, Suministro y montaje de: Válvula de mariposa con final de carrera de 6". Puntos de drenaje de 1". Válvulas de bola de Ø 1 ". Para el punto de drenaje. Caudalímetro FM Approved. | SALIDA | 1
1140 | DGTM2112-PR-01118 | EP 107 | Supervisión de señales. Esta partida engloba todas las señales a recoger del grupo de bombeo, del depósito (sonda de nivel), de los finales de carrera de las válvula, temperatura y acceso a la sala de bombas. Incluye cableado y canalización desde los equipos al sistema PLC asociado al Sistema de Vigilancia y Control y a los cuadros eléctricos de las bombas. Incluye el cableado y el canalizado, el cual se realizará en tubo conduit galvanizado pared gruesa y tubo metálico flexible liquatite., mano de obra, equipo, herramienta, cortes, retiros, elevaciones, andamios, elementos de fijación, alambre guía, limpieza del area de trabajo y todo lo necesario para su correcta ejecución. | SALIDA | 1
1141 | DGTM2112-PR-01119 | EP 108 | Sistema de Rociadores para la Sala de Bombas, formado por :Rociadores de Ø 1/2", K=80, 79 º C, tipo montante en bronce Válvula de Corte de Ø 2". Interruptor de Flujo, Válvula de Vaciado, Conjunto de Test Drain para rociadores K-80, con manómetro y válvula de alivio de presión de 1/2". P.A. Tubería de acero negro por soldadura. Incluye accesorios, soportes, soldadura 6010 y 7018, pintura y mano de obra | PZA | 1
1142 | DGTM2112-PR-01120 | EP 109 | Sistema de Rociadores para la escaleras electricas, formado por :Rociadores de Ø 1/2", K=80, 79 º C, tipo montante en bronce Válvula de Corte de Ø 2". Tubería de acero negro por soldadura. Incluye accesorios, soportes, soldadura 6010 y 7018, pintura y mano de obra | PZA | 18
1143 | DGTM2112-PR-01121 | EP 110 | Toma siamesa para bomberos. Toma siamesa con 2 tomas de 2 1/2" y alimentación en 4". Incluye válvula antiretorno de 4". Según planos de proyecto. | SALIDA | 2
1144 | DGTM2112-PR-01122 | EP 111 | Partida salida de tubo de escape bomba diesel. Incluye material necesario, soportación, la tubería necesaria para sacar el venteo del mismo fuera de la sala de bombas, silenciador y la obra civil asociada y accesorios. | SALIDA | 1
1145 | DGTM2112-PR-01123 | EP 112 | Gabinete para contraincendios de 70 X90 X 17 cm. Incluye manguera contraincendios de 30 mts de long y un chorro de agua de 5 mts, del hidrante y sera 100% sintética con las caracteristicas de acuerdo a planos, dispositivo especial para facilitar su uso, chiflon de 3 pasos, válvula angular de globo y llave universal, manometro, letrero de señalización de Hidrante, mano de obra, pruebas y todo lo necesario para su instalación y operación correcta. | PZA | 3
| 2.4.4.7 |  | 2.4.4.7 Sistema de Alumbrado, Fuerza y Distribución Baja Tensión en estaciones y tramos interestaciones
| 2.4.4.7.1 |  | 2.4.4.7.1 Tableros secundarios de distribución BT
1146 | DGTM2112-PR-01124 | EP 113 | Suministro, instalación, configuración, comprobación y puesta en marcha del conjunto de 3 tableros de distribución para la alimentación de los circuitos de alumbrado y el tablero de control inteligente de alumbrado (con el sistema de control del alumbrado de zonas públicas), totalmente equipados para el correcto funcionamiento de la instalación. Incluye los soportes correspondientes, latiguillos de conexión UTP Cat6e, cable de alimentación y parte proporcional de tubo metálico y elementos auxiliares. Según especificaciones técnicas | PZA | 1
1147 | DGTM2112-PR-01125 | EP 114 | Suministro, instalación, configuración, comprobación y puesta en marcha del conjunto de 3 tableros de distribución para la alimentación de los circuitos de contactos, totalmente equipados para el correcto funcionamiento de la instalación. Incluye los soportes correspondientes, latiguillos de conexión UTP Cat6e, cable de alimentación y parte proporcional de tubo metálico y elementos auxiliares. Según especificaciones técnicas | PZA | 1
1148 | DGTM2112-PR-01126 | EP 115 | Suministro, instalación, configuración, comprobación y puesta en marcha del conjunto de tableros de fuerza para la alimentación de los circuitos de fuerza, totalmente equipados para el correcto funcionamiento de la instalación. Incluye los soportes correspondientes, latiguillos de conexión, cable de alimentación y parte proporcional de tubo metálico y elementos auxiliares. Según especificaciones técnicas | PZA | 1
1149 | DGTM2112-PR-01127 | EP 116 | Suministro, instalación, configuración, comprobación y puesta en marcha del conjunto de protecciones para los circuitos de fuerza de la estación. Formado por interruptor temomagnetico, caja, cable de alimentación y parte proporcional de tubo metálico y elementos auxiliares de instalación. Según especificaciones técnicas | PZA | 1
1150 | DGTM2112-PR-01128 | EP 117 | Suministro, instalación, configuración, comprobación y puesta en marcha de los tableros secundarios de ventilación de estación, totalmente equipados para el correcto funcionamiento de la instalación. Incluye los soportes correspondientes, latiguillos de conexión, cable de alimentación y parte proporcional de tubo metálico y elementos auxiliares. Según especificaciones técnicas | PZA | 2
| 2.4.4.7.2 |  | 2.4.4.7.2 Tableros de respaldo de distribución BT
1151 | DGTM2112-PR-01130 | EP 118 | Suministro, instalación, configuración, comprobación y puesta en marcha del tablero de distribución "U", alimentado desde SAI, para la alimentación de los circuitos críticos, totalmente equipados para el correcto funcionamiento de la instalación. Incluye los soportes correspondientes, latiguillos de conexión, cable de alimentación y parte proporcional de tubo metálico y elementos auxiliares. Según especificaciones técnicas | PZA | 1
1152 | DGTM2112-PR-01131 | EP 119 | Suministro, instalación, configuración, comprobación y puesta en marcha de los tableros de secundarios de respaldo para la alimentación de los circuitos de las diferentes especialidades, totalmente equipados para el correcto funcionamiento de la instalación. Incluye los soportes correspondientes, latiguillos de conexión UTP Cat6e, cable de alimentación y parte proporcional de tubo metálico y elementos auxiliares. Según especificaciones técnicas | PZA | 3
| 2.4.4.7.3 |  | 2.4.4.7.3 Alimentadores BT
1153 | DGTM2112-PR-01132 | EP 120 | Suministro, instalación, comprobación y puesta en marcha del cable del sistema de alumbrado y fuerza de las estaciones para el correcto funcionamiento de la instalación. Formado por cable del calibre correspondiente con aislamiento THHW-LS, parte proporcional de canalización portacables, tubería, conectores, accesorios y elementos auxiliares. Según especificaciones técnicas | PZA | 1
| 2.4.4.7.4 |  | 2.4.4.7.4 Canalizaciones eléctricas
1154 | DGTM2112-PR-01133 | EP 121 | Suministro, instalación, configuración y comprobación del conjunto de canalizaciones portacables y/o charolas necesarias para el tendido del cableado del Sistema de alumbrado y fuerza de las estaciones subterráneas, incluido sus tramos interestaciones. Incluye accesorios de montaje, soportes y elementos auxiliares para su correcta instalación y señalización. Según especificaciones | PZA | 1
| 2.4.4.7.5 |  | 2.4.4.7.5 Alumbrado
1155 | DGTM2112-PR-01135 | EP 122 | Suministro, instalación, configuración, comprobación y puesta en marcha del alumbrado en las salas y zonas técnicas de la estación. Formado por luminarias con lámparas fluorescentes, cables de conexión, tubería, soportes, accesorios, parte proporcional del sistema de control de alumbrado, accesorios de encendido y apagado y material para su correcta instalación y funcionamiento. Según pliego de especificaciones. | PZA | 1
1156 | DGTM2112-PR-01136 | EP 123 | Suministro, instalación, configuración, comprobación y puesta en marcha del alumbrado en el vestíbulo y accesos de las estaciones con luminarias de tecnología LED. Formado por luminarias con lámparas de tecnología LED , cables de conexión, tubería, soportes, accesorios, parte proporcional del sistema de control de alumbrado y material para su correcta instalación y funcionamiento. Según pliego de especificaciones. | PZA | 1
1157 | DGTM2112-PR-01138 | EP 123 | Suministro, instalación, configuración, comprobación y puesta en marcha del alumbrado en las zonas públicas del nivel intermedio y distribuidor de las estaciones con luminarias de tecnología LED. Formado por luminarias con lámparas de tecnología LED, cables de conexión, tubería, soportes, accesorios, parte proporcional del sistema de control de alumbrado y material para su correcta instalación y funcionamiento. Según pliego de especificaciones. | PZA | 1
1158 | DGTM2112-PR-01139 | EP 123 | Suministro, instalación, configuración, comprobación y puesta en marcha del alumbrado en el andén de las estaciones con luminarias de tecnología LED. Formado por luminarias con lámparas de tecnología LED, cables de conexión, tubería, soportes, accesorios, parte proporcional del sistema de control de alumbrado y material para su correcta instalación y funcionamiento. Según pliego de especificaciones. | PZA | 1
| 2.4.4.7.6 |  | 2.4.4.7.6 Contactos
1159 | DGTM2112-PR-01145 | EP 124 | Suministro, instalación, configuración, comprobación y puesta en marcha del conjunto de contactos en las zonas técnicas de la estación. Formado por contactos monofásicos dúplex, contactos trifásicos, cable de alimentación y parte proporcional de tubo metálico y elementos auxiliares. Según especificaciones | PZA | 1
1160 | DGTM2112-PR-01146 | EP 124 | Suministro, instalación, configuración, comprobación y puesta en marcha del conjunto de contactos en el vestíbulo de la estación. Formado por contactos monofásicos dúplex, contactos trifásicos, cable de alimentación y parte proporcional de tubo metálico y elementos auxiliares. Según especificaciones | PZA | 1
1161 | DGTM2112-PR-01147 | EP 124 | Suministro, instalación, configuración, comprobación y puesta en marcha del conjunto de contactos en el nivel intermedio y distribuidor de la estación. Formado por contactos monofásicos dúplex, contactos trifásicos, cable de alimentación y parte proporcional de tubo metálico y elementos auxiliares. Según especificaciones | PZA | 1
1162 | DGTM2112-PR-01148 | EP 124 | Suministro, instalación, configuración, comprobación y puesta en marcha del conjunto de contactos en el nivel anden de la estación. Formado por contactos monofásicos dúplex, contactos trifásicos, cable de alimentación y parte proporcional de tubo metálico y elementos auxiliares. Según especificaciones | PZA | 1
| 2.4.4.7.7 |  | 2.4.4.7.7 Sistema integrado de control distribuido
1163 | DGTM2112-PR-01151 | EP 125 | Suministro, instalación, configuración y comprobación del sistema de control distribuido para los tableros de EBT de la estación, incluyendo el suministro y montaje de los PLC's dedicados a cada tablero secundario BT, incluyendo pequeño material, integración en el Sistema de Telemando de la estación (TES) y pruebas, así como la integración de los tableros inteligentes de alumbrado en el Sistema Integrado de Control Distribuido de BT e integración en TES. Se incluye la parte proporcional de tableros de mando y protección, cableado de control y la implantación de sinópticos y todos los enclavamientos eléctricos y lógicos. Según especificaciones. | PZA | 1
1164 | DGTM2112-PR-01152 | EP 126 | Suministro, instalación, configuración y comprobación del sistema de control de alumbrado de estación, incluyendo el suministro y montaje de los PLC's, sensores de alumbrado y sensores de presencia, incluyendo pequeño material, cableado de alimentación y control, integración en el Sistema de Telemando de la estación (TES) y pruebas. Se incluye la parte proporcional de tableros de mando y protección, cableado de control y la implantación de sinópticos y todos los enclavamientos eléctricos y lógicos. Según especificaciones. | PZA | 1
| 2.4.4.7.8 |  | 2.4.4.7.8 Red de tierras estación
1165 | DGTM2112-PR-01153 | EP 127 | Realización campaña geoeléctrica sobre el futuro emplazamiento de la estación, con el objeto de determinar la resistividad del terreno en toda la extensión de la estación y en función de la profundidad; incluye campaña de campo para toma de datos y elaboración del estudio. Según especificaciones | PZA | 1
1166 | DGTM2112-PR-01155 | EP 128 | Suministro, montaje e instalación de la red aérea de puesta a tierra de estación subterranea, formada por conductores desnudos de cobre de calibres 1/0 y 4/0 AWG, incluyendo las soldaduras aluminotérmicas necesarias, la conexión a los cables de espera de la malla enterrada o electrodo de tierra, las pletinas de cobre sobre aisladores tipo barril y los conectores bimetálicos y de bronce necesarios. Se incluye la parte proporcional de tubo metálico, pequeño material y elementos auxiliares (fijaciones, grapas, etc.). Según especificación técnica | PZA | 1
| 2.4.4.7.9 |  | 2.4.4.7.9 Tableros secundarios de distribución BT
1167 | DGTM2112-PR-01157 | EP 130 | Puesta en marcha del sistema global de alumbrado, fuerza y distribución en BT, incluyendo la ejecución de pruebas en fábrica (FAT), pruebas en campo (SAT), entrega de documentación, manuales técnicos y capacitación del personal. | EJECUCIÓN | 1
| 2.5 |  | 2.5 Estación Independencia
| 2.5.1 |  | 2.5.1 Preliminares
| 2.5.1.1 |  | 2.5.1.1 Seguridad Vial y Peatonal
1168 | DGTM2112-PR-00573 | N.CTR.CAR.1.07.016/00 | Suministro colocación y mantenimiento de confinamiento a base de lámina pintro, colocadas en forma horizontal, y compuesto por modulos de tres láminas, el precio incluye: los materiales puestos en el sitio de su colocación, lamina pintro y postes, alineación y plomeo, asi como su mantenimiento periodico y todo lo necesario para su correcta ejecución por unidad de obra terminada. | m | 160
1169 | DGTM2112-PR-00574 | N.CTR.CAR.1.07.016/00 | Suministro colocación y mantenimiento de confinamiento a base de lámina pintro, colocadas en forma horizontal, y compuesto por modulos de una láminas y un marco de angulo y malla ciclon galvanizada de 55x55 mm, fijada con solera al angulo, para dar una altura igual a la que arrojaría un modulo de tres láminas, el precio incluye:los materiales puestos en el sitio de su colocación, lamina pintro y postes, angulo, solera y malla ciclon galvanizada, alineación y plomeo, asi como su mantenimiento periodico y todo lo necesario para su correcta ejecución por unidad de obra terminada. | m | 80
1170 | DGTM2112-PR-00575 | N.CTR.CAR.1.07.016/00 | Suministro, habilitado, fabricación y colocación de indicador de obstáculos, para ser colocados en confinamiento de obra, el precio incluye: la lámina calibre 16 de 20 por 90 cm, el fondo naranja fluorescente (pelicula reflejante alta intensidad), franjas en blanco (pelicula reflejante alta intensidad), a 45 grados, separadas entre si 10 cm, y de 10 cm de ancho, la mano de obra para su fabricación, transporte y colocación, maquinaria herramienta y equipo para sus traslados y colocación, y todo lo necesario para su correcta ejecución por unidad de obra terminada. | PZA | 48
1171 | DGTM2112-PR-00576 | N.CTR.CAR.1.07.016/00 | Suministro, fabricación y colocación de señal dinamica luminosa, con fonde negro mate y leyenda de color rojo, generado por los emisores de luz, de sección de 1.22x3.05 m, con la leyenda "precaución zona de obra", el precio unitario incluye: su bastidor para su colocación, poste tipo bandera, cimentación de concreto reforzado, anclas, placa base, herrajes, tornilleria, soldadura, fijación y colocación en el lugar indicado por la residencia de obra, y todo lo necesario para su correcta ejecución por unidad de obra terminada. | PZA | 4
1172 | DGTM2112-PR-00577 | N.CTR.CAR.1.07.016/00 | Suministro, fabricación y colocación de señal dinamica luminosa, con fonde negro mate y leyenda de color rojo, generado por los emisores de luz, de sección de 1.22x3.05 m, con la leyenda "conserve su derecha, velocidad maxima 40km/h", el precio unitario incluye: su bastidor para su colocación, poste tipo bandera, cimentación de concreto reforzado, anclas, placa base, herrajes, tornilleria, soldadura, fijación y colocación en el lugar indicado por la residencia de obra, y todo lo necesario para su correcta ejecución por unidad de obra terminada. | PZA | 1
1173 | DGTM2112-PR-00578 | N.CTR.CAR.1.07.016/00 | Suministro, fabricación y colocación de señal dinamica luminosa, con fonde negro mate y leyenda de color rojo, generado por los emisores de luz, de sección de 1.22x3.05 m, con la leyenda "disminuya su velocidad zona de obra ", el precio unitario incluye: su bastidor para su colocación, poste tipo bandera, cimentación de concreto reforzado, anclas, placa base, herrajes, tornilleria, soldadura, fijación y colocación en el lugar indicado por la residencia de obra, y todo lo necesario para su correcta ejecución por unidad de obra terminada. | PZA | 2
1174 | DGTM2112-PR-00579 | N.CTR.CAR.1.07.016/00 | Suministro, fabricación y colocación de señal dinamica luminosa, con fonde negro mate y leyenda de color rojo, generado por los emisores de luz, de sección de 1.22x3.05 m, con la leyenda "leyendas diversas por desvio y protección ", el precio unitario incluye: su bastidor para su colocación, poste tipo bandera, cimentación de concreto reforzado, anclas, placa base, herrajes, tornilleria, soldadura, fijación y colocación en el lugar indicado por la residencia de obra, y todo lo necesario para su correcta ejecución por unidad de obra terminada. | PZA | 10
1175 | DGTM2112-PR-00580 | N.CTR.CAR.1.07.016/00 | Suministro, fabricación y colocación de señales informativas para desvios de tránsito, protección de áreas de trabajo, de lámina galvanizada calibre 16, con fondo naranja (pelicula reflejante alta intensidad) con la leyenda y el filete en color blanco (recorte de pelicula reflejante alta intensidad), de sección de 1.22x1.80 m, con la leyenda "leyendas diversas por desvios y protección de obra ", el precio unitario incluye: su bastidor para su colocación, poste tipo bandera, cimentación de concreto reforzado, anclas, placa base, herrajes, tornilleria, soldadura, fijación y colocación en el lugar indicado por la residencia de obra, y todo lo necesario para su correcta ejecución por unidad de obra terminada. | PZA | 14
1176 | DGTM2112-PR-00581 | N.CTR.CAR.1.07.016/00 | Suministro, fabricación y colocación de señales informativas "obras en el camino" de lámina galvanizada calibre 16, con fondo naranja (pelicula reflejante grado diamante) con simbolo y filete en color blanco (recorte de pelicula reflejante grado diamante), de sección de 75x75 cm, con placa adicional de distancia de lámina galvanizada calibre 16 con fondo color naranja (pelicula reflejante alta intensidad) leyenda y filete en blanco (pelicula reflejante alta intensidad), el precio unitario incluye: poste, cimentación de concreto, tornilleria, soldadura, fijación y colocación a una altura libre del lecho bajo de la señal al nivel de banqueta de 2.5 m, en el lugar indicado por la residencia de obra, y todo lo necesario para su correcta ejecución por unidad de obra terminada. | PZA | 8
1177 | DGTM2112-PR-00582 | N.CTR.CAR.1.07.016/00 | Suministro, fabricación y colocación de señales informativas "banderero" de lámina galvanizada calibre 16, con fondo naranja (pelicula reflejante grado diamante) con simbolo y filete en color blanco (recorte de pelicula reflejante grado diamante), de sección de 75x75 cm, con placa adicional de distancia de lámina galvanizada calibre 16 con fondo color naranja (pelicula reflejante alta intensidad) leyenda y filete en blanco (pelicula reflejante alta intensidad), el precio unitario incluye: poste, cimentación de concreto, tornilleria, soldadura, fijación y colocación a una altura libre del lecho bajo de la señal al nivel de banqueta de 2.5 m, en el lugar indicado por la residencia de obra, y todo lo necesario para su correcta ejecución por unidad de obra terminada. | PZA | 12
| 2.5.1.2 |  | 2.5.1.2 Preliminares
1178 | DGTM2112-PR-00272 | N.CTR.CAR.1.02.013/00 | Corte de elementos de concreto asfaltico de espesores variables desde 10 hasta 20 cm, con cortadora de disco de diamante. El precio unitario incluye: la maquinaria, equipo, herramienta y mano de obra para la ejecución del concepto; los traspaleos necesarios, cargas, acarreos al banco de tiro en un radio no mayor de 20 km, la descarga; la carga manual y/o con equipo mecánico dentro de la obra; así como los tiempos en activo, en espera y muertos para dar cumplimiento al proceso constructivo y las condiciones de uso de vía pública; reposición del equipo en caso de fallas; traslados y almacenajes en el sitio de su utilización; combustibles y lubricantes; el equipo y la mano de obra en apoyo a las maniobras de corte, carga acarreo y descarga; y todo lo necesario para su correcta ejecución por unidad de obra terminada. | m | 732.98
1179 | DGTM2112-PR-00273 | N.CTR.CAR.1.02.013/00 | Demolición de carpeta asfáltica por medios mecánicos de espesor variable, el precio unitario incluye: El precio unitario incluye: la maquinaria, equipo, herramienta y mano de obra para la ejecución del concepto; los traspaleos necesarios, cargas, acarreos al banco de tiro en un radio no mayor de 20 km, la descarga; la carga manual y/o con equipo mecánico dentro de la obra; así como los tiempos en activo, en espera y muertos para dar cumplimiento al proceso constructivo y las condiciones de uso de vía pública; reposición del equipo en caso de fallas; traslados y almacenajes en el sitio de su utilización; combustibles y lubricantes; el equipo y la mano de obra en apoyo a las maniobras de demolición, carga acarreo y descarga; y todo lo necesario para su correcta ejecución por unidad de obra terminada. | m3 | 1631.57
1180 | DGTM2112-PR-00274 | N.CTR.CAR.1.02.013/00 | Demolición de guarnición de concreto existente, por medios mecánicos de secciones variables, El precio unitario incluye: la maquinaria, equipo, herramienta y mano de obra para la ejecución del concepto; los traspaleos necesarios, cargas, acarreos al banco de tiro en un radio no mayor de 20 km, la descarga; la carga manual y/o con equipo mecánico dentro de la obra; así como los tiempos en activo, en espera y muertos para dar cumplimiento al proceso constructivo y las condiciones de uso de vía pública; reposición del equipo en caso de fallas; traslados y almacenajes en el sitio de su utilización; combustibles y lubricantes; el equipo y la mano de obra en apoyo a las maniobras de demolición, carga acarreo y descarga; y todo lo necesario para su correcta ejecución por unidad de obra terminada. | m3 | 68.53
1181 | DGTM2112-PR-00275 | N.CTR.CAR.1.02.013/00 | Demolición de banqueta de concreto existente espesor variable, por medios mecánicos de El precio unitario incluye: la maquinaria, equipo, herramienta y mano de obra para la ejecución del concepto; los traspaleos necesarios, cargas, acarreos al banco de tiro en un radio no mayor de 20 km, la descarga; la carga manual y/o con equipo mecánico dentro de la obra; así como los tiempos en activo, en espera y muertos para dar cumplimiento al proceso constructivo y las condiciones de uso de vía pública; reposición del equipo en caso de fallas; traslados y almacenajes en el sitio de su utilización; combustibles y lubricantes; el equipo y la mano de obra en apoyo a las maniobras de demolición, carga acarreo y descarga; y todo lo necesario para su correcta ejecución por unidad de obra terminada. | m3 | 263.87
1182 | DGTM2112-PR-00276 | N.CTR.CAR.1.02.010/00 | Suministro, fabricación y colocación de concreto hidráulico en banquetas de 10 cm. de espesor f´c=150 kg/cm2, acabado escobillado en módulos máximos de 3 m, el precio unitario incluye: los materiales puestos en el sitio de su utilización; la maquinaria, equipo, herramienta y mano de obra para la fabricación y transporte del concreto; la maquinaria, equipo, herramienta y mano de obra para su colocación en el sitio indicado en proyecto; los acarreos internos; cimbra para frontera de módulos; las pruebas de calidad necesarias; descimbrado y membrana de curado; mano de obra, herramienta y materiales para dar el acabado; así como los tiempos en activo, en espera y muertos para dar cumplimiento al proceso constructivo y las condiciones de uso de vía pública; reposición del equipo en caso de fallas, traslados y almacenajes en el sitio de su utilización, combustibles y lubricantes, el equipo y la mano de obra en apoyo a las maniobras para la ejecución de esta actividad; el retiro de mermas producto de la actividad al banco de tiro en un radio no mayor de 20 km; descarga y todo lo necesario para su correcta ejecución por unidad de obra terminada. | m3 | 2198.94
1183 | DGTM2112-PR-00277 | N.CTR.CAR.1.02.010/00 | Suministro, habilitado y colocación de malla electrosoldada 6/6 6/6 en banqueta. El precio incluye: el suministro de malla en los calibres, silletas, separadores, traslapes, los cortes con cizalla, carga, elevación, las pruebas de calidad necesarias, acarreos, desperdicios, descarga, retiro de desperdicios y materiales de menor consumo; la mano de obra para manejo, enderezado, trazo, cortes, habilitado, colocación y amarres; la herramienta y el equipo necesarios para la correcta ejecución del trabajo, de acuerdo con el proyecto o las instrucciones de la residencia de obra; así como los tiempos en activo, en espera y muertos para dar cumplimiento al proceso constructivo y las condiciones de uso de vía pública; el equipo y la mano de obra en apoyo a las maniobras para la ejecución de esta actividad; el retiro de mermas producto de la actividad al banco de tiro en un radio no mayor de 20 km, descarga y todo lo necesario para su correcta ejecución por unidad de obra terminada. | m2 | 220
1184 | DGTM2112-PR-00278 | N.CTR.CAR.1.02.010/00 | Suministro, fabricación y colocación de concreto hidráulico en guarnición de sección vertical de base 20, corona 15 y altura 30 cm en ángulo recto a la cara de la vialidad, f´c=200 kg/cm2 t.m.a. 40 mm, acabado pulido con volteador, el precio unitario incluye: los materiales puestos en el sitio de su utilización; la maquinaria, equipo, herramienta y mano de obra para la fabricación y transporte del concreto; la maquinaria, equipo, herramienta y mano de obra para su colocación en el sitio indicado en proyecto; los acarreos internos; cimbra para dar la geometría indicada; las pruebas de calidad necesarias; descimbrado y membrana de curado; mano de obra, herramienta y materiales para dar el acabado; así como los tiempos en activo, en espera y muertos para dar cumplimiento al proceso constructivo y las condiciones de uso de vía pública; reposición del equipo en caso de fallas, traslados y almacenajes en el sitio de su utilización, combustibles y lubricantes, el equipo y la mano de obra en apoyo a las maniobras para la ejecución de esta actividad; el retiro de mermas producto de la actividad al banco de tiro en un radio no mayor de 20 km; descarga y todo lo necesario para su correcta ejecución por unidad de obra terminada. | m | 38.48
| 2.5.1.3 |  | 2.5.1.3 Rellenos
1185 | DGTM2112-PR-00032 | N.CTR.CAR.1.01.011/11 | Suministro y colocación de tepetate para conformación de subrasante, compactado al 90 % proctor, en capas de 20 cm. terminada, el precio unitario incluye: los materiales puestos en el sitio de su utilización; los acarreos internos y externos necesarios hasta el lugar de su utilización; la maquinaria, equipo, herramienta y mano de obra para la realización del concepto, los equipos y mano de obra para su compactación, agua; así como los tiempos en activo, en espera y muertos para dar cumplimiento al proceso constructivo y las condiciones de uso de vía pública; el retiro del material no utilizable de este concepto al banco de tiro en un radio no mayor de 20 km, y todo lo necesario para su correcta ejecución por unidad de obra terminada. | m3 | 6469
1186 | DGTM2112-PR-00033 | EP 023 | Suministro y colocación de sub-base de grava cementada de 30 cm. de espesor compactada al 90 % proctor estándar, compactada en capas de 15 cm, con un valor relativo de soporte estándar mínimo de 80, el precio unitario incluye: los materiales puestos en el sitio de su utilización; los acarreos internos y externos necesarios hasta el lugar de su utilización; la maquinaria, equipo, herramienta y mano de obra para la realización del concepto, los equipos y mano de obra para su compactación, agua; así como los tiempos en activo, en espera y muertos para dar cumplimiento al proceso constructivo y las condiciones de uso de vía pública; el retiro del material no utilizable de este concepto al banco de tiro en un radio no mayor de 20 km, y todo lo necesario para su correcta ejecución por unidad de obra terminada. | m3 | 1223.685
1187 | DGTM2112-PR-00034 | EP 024 | Suministro y colocación de base de grava cementada de 20 cm. de espesor compactada al 100 % proctor estándar, con un valor relativo de soporte estándar mínimo de 100, el precio unitario incluye: los materiales puestos en el sitio de su utilización; los acarreos internos y externos necesarios hasta el lugar de su utilización; la maquinaria, equipo, herramienta y mano de obra para la realización del concepto, los equipos y mano de obra para su compactación, agua; así como los tiempos en activo, en espera y muertos para dar cumplimiento al proceso constructivo y las condiciones de uso de vía pública; el retiro del material no utilizable de este concepto al banco de tiro en un radio no mayor de 20 km, y todo lo necesario para su correcta ejecución por unidad de obra terminada. | m3 | 815.79
1188 | DGTM2112-PR-00035 | N.CTR.CAR.1.04.007/09 | Suministro y colocación de carpeta asfáltica templada de 10 cm. de espesor compactados, elaborada en planta y compactada mecánicamente al 98 % de su densidad teórica máxima, tendida en dos capas, el precio unitario incluye: los materiales puestos en el sitio de su utilización; los acarreos internos y externos necesarios hasta el lugar de su utilización; los riegos de liga y de impregnación; el sello de cemento posterior a su compactación; mermas y desperdicios; la maquinaria, equipo, herramienta y mano de obra para la realización del concepto, los equipos y mano de obra para su compactación; así como, los tiempos en activo, en espera y muertos para dar cumplimiento al proceso constructivo y las condiciones de uso de vía pública; el retiro del material no utilizable de este concepto al banco de tiro en un radio no mayor de 20 km, y todo lo necesario para su correcta ejecución por unidad de obra terminada. | m2 | 5438.57
| 2.5.1.4 |  | 2.5.1.4 Excavaciones
1189 | DGTM2112-PR-00051 | N.CTR.CAR.1.01.007/11 | Excavación en suelo a cielo abierto entre troqueles por medios mecánicos, medido en banco según líneas de proyecto, el precio unitario incluye: trazo y nivelación las veces necesarias, la maquinaria, equipo, herramienta y mano de obra para la excavación, puestos en el sitio de su utilización; la conformación de bermas y taludes necesarios, la excavación manual en los últimos 15 cm del nivel máximo de excavación; así como los tiempos en activo, en espera y muertos para dar cumplimiento al proceso constructivo y las condiciones de uso de vía pública; reposición del equipo en caso de fallas, traslados y almacenajes en el sitio de su utilización, combustibles y lubricantes, el equipo y la mano de obra en apoyo a las maniobras de la excavación, el retiro del material producto de la excavación al banco de tiro en un radio no mayor de 20 km, y todo lo necesario para su correcta ejecución por unidad de obra terminada.. | m3 | 8590.93
1190 | DGTM2112-PR-00052 | N.CTR.CAR.1.01.007/11 | Excavación en roca a cielo abierto entre troqueles por medios mecánicos, medido en banco según líneas de proyecto, el precio unitario incluye: trazo y nivelación las veces necesarias, la maquinaria, equipo, herramienta y mano de obra para la excavación, puestos en el sitio de su utilización; así como los tiempos en activo, en espera y muertos para dar cumplimiento al proceso constructivo y las condiciones de uso de vía pública; reposición del equipo en caso de fallas, traslados y almacenajes en el sitio de su utilización, combustibles y lubricantes, el equipo y la mano de obra en apoyo a las maniobras de la excavación, el retiro del material producto de la excavación al banco de tiro en un radio no mayor de 20 km, y todo lo necesario para su correcta ejecución por unidad de obra terminada.. | m3 | 14158.53
1191 | DGTM2112-PR-00053 | EP 186 | Excavación en suelos en tuneleo por etapas de acuerdo al procedimiento constructivo, por medios mecánicos, medido en banco según líneas de proyecto. El precio unitario incluye: trazo y nivelación las veces necesarias, la maquinaria, equipo, herramienta y mano de obra para la excavación, puestos en el sitio de su utilización; la excavación manual en los últimos 15 cm del nivel máximo de excavación; los tiempos en activo, en espera y muertos para dar cumplimiento al proceso constructivo; reposición del equipo en caso de fallas, traslados y almacenajes en el sitio de su utilización, combustibles y lubricantes; el retiro del material producto de la excavación al banco de tiro en un radio no mayor de 20 km; todo lo necesario para su correcta ejecución por unidad de obra terminada. | m3 | 35192.87
1192 | DGTM2112-PR-00054 | N.CTR.CAR.1.05.001/00 | Excavación en roca en tuneleo por etapas de acuerdo al procedimiento constructivo con explosivos, medido en banco según líneas de proyecto. El precio unitario incluye: trazo y nivelación las veces necesarias, la maquinaria, equipo, herramienta y mano de obra para la excavación, puestos en el sitio de su utilización; la excavación manual en los últimos 15 cm del nivel máximo de excavación; así como los tiempos en activo, en espera y muertos para dar cumplimiento al proceso constructivo; reposición del equipo en caso de fallas, traslados y almacenajes en el sitio de su utilización, combustibles y lubricantes; el retiro del material producto de la excavación al banco de tiro en un radio no mayor de 20 km; todo lo necesario para su correcta ejecución por unidad de obra terminada. | m3 | 24263.75
1193 | DGTM2112-PR-00055 | EP 140 | Suministro, colocación, operación y mantenimiento de sistema de abatimiento de nivel freático previo a excavaciones, con un sistema de medición piezométrica, el precio unitario incluye: los materiales puestos en el sitio de su colocación, los equipos, necesarios para el abatimiento de nivel freático en la separación indicada en proyecto, los materiales de filtro, la energía eléctrica para el funcionamiento de equipos, los equipos para el almacenamiento y retiro del líquido extraído, o en su defecto la línea de conducción necesaria hasta el sitio de su descarga evitando derrames en la vía pública, la reposición de los equipos con mal funcionamiento, las pruebas de calidad necesarias; así como: los tiempos en activo, en espera y muertos para dar cumplimiento al proceso constructivo y las condiciones de uso de vía pública; traslados y almacenajes en el sitio de su utilización; , y todo lo necesario para su correcta ejecución por unidad de obra terminada. | PZA | 10
1194 | DGTM2112-PR-00134 | N.CTR.CAR.1.02.005/01 | Suministro, habilitado, y colocación de puntal provisional en estaciones subterráneas, de sección cajón a base de placa de acero ASTM A572 grado 50 fy de 3450 kg/cm2 con los espesores indidados en proyecto, con unión a base de placas y tornillos ASTM F568M CLASE 10.9 fy de 9400 kg/cm2, con rigidizadores en las partes extremas a base de perfil estructural de acero ASTM A572 grado 50 fy de 3450 kg/cm2 de la sección indicada en proyecto, y placa base para anclaje a muro Milán con los orificios correspondientes, con recuperación a favor del contratista, el precio unitario incluye: el suministro del perfil estructural, y placa de acuerdo a las características indicadas en proyecto, rigidizadores, mermas, desperdicios y descalibre, soldadura, atiezadores, uniones, tornillos y tuercas colocados al torque indicado en proyecto, las pruebas de calidad necesarias, pintura anticorrosiva y materiales de menor consumo; la parte proporcional del número de usos, la mano de obra para trazo, corte, habilitado, presentación, armado, esmerilado, soldado, limpieza, acarreo libre horizontal y/o vertical, la limpieza, las pruebas de calidad necesarias y aplicación de pintura anticorrosiva; los costos de los permisos y licencias para realizar el traslado en las condiciones autorizadas, las maniobras necesarias en cuanto a posiciones de equipos y traspaleos del elemento; los tiempos en activo, en espera y muertos para dar cumplimiento al proceso constructivo y las condiciones de uso de vía pública y todo lo necesario para su correcta ejecución por unidad de obra terminada. | kg | 357253.29
1195 | DGTM2112-PR-00135 | EP 223 | Suministro y colocación de anclaje mecánico marca HILTI o similar equivalente HST-R-M24X200/30 para fijar puntal provisional de acero a muro Milán, colocado al torque que indique el proyecto a la recomendación del fabricante, el precio unitario incluye: los materiales puestos en el sitio de su utilización según proyecto; el equipo, herramienta y mano de obra para la ejecución del barreno de diámetro de 26 mm, los andamios, las pruebas de calidad necesarias y plataformas necesarios para la realización del trabajo a la altura indicada en el proyecto; los acarreos internos verticales y horizontales necesarios; así como, los tiempos en activo, en espera y muertos para dar cumplimiento al proceso constructivo y las condiciones de uso de vía pública, se entiende por similar equivalente aquellos materiales que cumplen como mínimo con las mismas especificaciones técnicas de calidad, duración y garantía, y todo lo necesario para su correcta ejecución por unidad de obra terminada. | PZA | 308
1196 | DGTM2112-PR-00139 | N.CTR.CAR.1.02.005/01 | Suministro, habilitado, y colocación de puntal provisional en esquinas de estaciones subterráneas a base de perfil estructural de acero ASTM A572 grado 50 fy de 3450 kg/cm2 de la sección indicada en proyecto y en sus extremos sección cajo a base de placa de acero con los espesores indicado en proyecto, y placa de acero para anclaje a muro Milán de espesor y dimensiones indicadas en proyecto de acero ASTM A572 grado 50 fy de 3450 kg/cm2, con los orificios correspondientes, con recuperación a favor del contratista, el precio unitario incluye: las pruebas de calidad necesarias, el suministro del perfil estructural, y placa de acuerdo a las características indicadas en proyecto, mermas, desperdicios y descalibre, soldadura, atiezadores, pintura anticorrosiva y materiales de menor consumo; la parte proporcional del número de usos, la mano de obra para trazo, corte, habilitado, presentación, armado, esmerilado, soldado, limpieza, acarreo libre horizontal y/o vertical, la limpieza y aplicación de pintura anticorrosiva; así como, los costos de los permisos y licencias para realizar el traslado en las condiciones autorizadas, las maniobras necesarias en cuanto a posiciones de equipos y traspaleos del elemento; los tiempos en activo, en espera y muertos para dar cumplimiento al proceso constructivo y las condiciones de uso de vía pública y todo lo necesario para su correcta ejecución por unidad de obra terminada. | kg | 11956.51
| 2.5.1.5 |  | 2.5.1.5 Instrumentación
1197 | DGTM2112-PR-00149 | EP 225 | Instalación y control de Instrumentación de edificios aledaños para verificar durante el desarrollo de los trabajos lo posibles asentamientos del terreno previo durante y posterior a la construcción del tren ligero, en estaciones subterráneas, el precio unitario incluye: los equipos, mano de obra para su control diario para la generación de un reporte semanal, la interpretación de resultados por personal especializado, el control, registro y almacenamiento de datos, la generación de reportes en tamaño carta y reportes en presentación como mínimo en tamaño 90x120 cm. en forma semanal, y todo lo necesario para su correcta ejecución por unidad de obra terminada. | Mes | 18
1198 | DGTM2112-PR-00150 | EP 226 | Instalación y control de Instrumentación de edificios aledaños para verificar durante el desarrollo de los trabajos las posibles variaciones en la verticalidad de las edificaciones previo durante y posterior a la construcción del tren ligero, en estaciones subterráneas, el precio unitario incluye: los equipos, mano de obra para su control diario para la generación de un reporte semanal, la interpretación de resultados por personal especializado, el control, registro y almacenamiento de datos, la generación de reportes en tamaño carta y reportes en presentación como mínimo en tamaño 90x120 cm. en forma semanal, y todo lo necesario para su correcta ejecución por unidad de obra terminada. | Mes | 18
1199 | DGTM2112-PR-00151 | EP 225 | Instalación y control de Instrumentación de superficie de avenidas para verificar durante el desarrollo de los trabajos lo posibles asentamientos previo durante y posterior a la construcción del tren ligero, en estaciones subterráneas, el precio unitario incluye: los equipos, mano de obra para su control diario para la generación de un reporte semanal, la interpretación de resultados por personal especializado, el control, registro y almacenamiento de datos, la generación de reportes en tamaño carta y reportes en presentación como mínimo en tamaño 90x120 cm. en forma semanal, y todo lo necesario para su correcta ejecución por unidad de obra terminada. | Mes | 18
| 2.5.2 |  | 2.5.2 Obra civil
| 2.5.2.1 |  | 2.5.2.1 Muro Milan
1200 | DGTM2112-PR-00041 | EP 216 | Construcción de murete guía de excavación de núcleo de muro Milán para espesor de 80cm, a base de concreto armado f´c de 200 Kg/cm2 y un contenido mínimo de cemento por metro cubico de 250 kg, acero de refuerzo corrugado, ASTM A-706 grado 60 fy de 4200 kg/cm2, formando dos trabes de sección 40x100 cm con 8 varillas del número 5 y estribos del número 3 a cada 25 cm, con la geometría indicada en planos, el precio unitario incluye: la excavación, acero de refuerzo, la cimbra y concreto, trazo y nivelación las veces necesarias, la maquinaria, equipo, herramienta y mano de obra para la construcción del murete guía puestos en el sitio de su utilización; los traslapes, soldaduras, ganchos, dobleces, amarres y alambrón para amarre, las pruebas de calidad necesarias; así como los tiempos en activo, en espera y muertos para dar cumplimiento al proceso constructivo y las condiciones de uso de vía pública; reposición del equipo en caso de fallas, traslados y almacenajes en el sitio de su utilización, combustibles y lubricantes, el equipo y la mano de obra en apoyo a las maniobras de construcción del murete guía, el retiro del material producto de la construcción del murete guía al banco de tiro en un radio no mayor de 20 km, y todo lo necesario para su correcta ejecución por unidad de obra terminada. | m | 442.29
1201 | DGTM2112-PR-00042 | EP 217 | Construcción de murete guía de excavación de núcleo de muro Milán para espesor de 100 cm, a base de concreto armado f´c de 200 Kg/cm2 y un contenido mínimo de cemento por metro cubico de 250 kg, acero de refuerzo corrugado, ASTM A-706 grado 60 fy de 4200 kg/cm2, formando dos trabes de sección 40x100 cm con 8 varillas del número 5 y estribos del número 3 a cada 25 cm, con la geometría indicada en planos, el precio unitario incluye: la excavación, acero de refuerzo, la cimbra y concreto, trazo y nivelación las veces necesarias, la maquinaria, equipo, herramienta y mano de obra para la construcción del murete guía puestos en el sitio de su utilización; los traslapes, soldaduras, ganchos, dobleces, amarres y alambrón para amarre, las pruebas de calidad necesarias; así como los tiempos en activo, en espera y muertos para dar cumplimiento al proceso constructivo y las condiciones de uso de vía pública; reposición del equipo en caso de fallas, traslados y almacenajes en el sitio de su utilización, combustibles y lubricantes, el equipo y la mano de obra en apoyo a las maniobras de construcción del murete guía, el retiro del material producto de la construcción del murete guía al banco de tiro en un radio no mayor de 20 km, y todo lo necesario para su correcta ejecución por unidad de obra terminada. | m | 405.15
1202 | DGTM2112-PR-00043 | EP 023 | Suministro y colocación de relleno de grava agregado máximo ¾ en excavaciones del nivel de remate de colado de muro milan o pilas al terreno natural, el precio unitario incluye: los materiales puestos en el sitio de su colocación, mermas y desperdicios, los acarreos internos necesarios en la zona de obra, la maquinaria, equipo, herramienta y mano de obra para realizar el relleno de grava, combustibles y lubricantes, el retiro del material no utilizable al banco de tiro en un radio no mayor de 20 km, los tiempos en activo, en espera y muertos para dar cumplimiento al proceso constructivo y las condiciones de uso de vía pública, y todo lo necesario para su correcta ejecución por unidad de obra terminada. | m3 | 706.48
1203 | DGTM2112-PR-00044 | N.CTR.CAR.1.01.007/11 | Excavación en núcleo de muro Milán de 80 cm. de espesor con equipo de cucharon tipo bivalva y/o máquina hidrofresa, el precio unitario incluye: trazo y nivelación las veces necesarias, la maquinaria, equipo, herramienta y mano de obra para la excavación, puestos en el sitio de su utilización; así como los tiempos en activo, en espera y muertos para dar cumplimiento al proceso constructivo y las condiciones de uso de vía pública; reposición del equipo en caso de fallas, traslados y almacenajes en el sitio de su utilización, combustibles y lubricantes, el equipo y la mano de obra en apoyo a las maniobras de la excavación, el retiro del material producto de la excavación al banco de tiro en un radio no mayor de 20 km, y todo lo necesario para su correcta ejecución por unidad de obra terminada. | m3 | 4599.18
1204 | DGTM2112-PR-00047 | N.CTR.CAR.1.01.007/11 | Excavación en núcleo de muro Milán de 100 cm. de espesor con equipo de cucharon tipo bivalva y/o máquina hidrofresa, el precio unitario incluye: trazo y nivelación las veces necesarias, la maquinaria, equipo, herramienta y mano de obra para la excavación, puestos en el sitio de su utilización; así como los tiempos en activo, en espera y muertos para dar cumplimiento al proceso constructivo y las condiciones de uso de vía pública; reposición del equipo en caso de fallas, traslados y almacenajes en el sitio de su utilización, combustibles y lubricantes, el equipo y la mano de obra en apoyo a las maniobras de la excavación, el retiro del material producto de la excavación al banco de tiro en un radio no mayor de 20 km, y todo lo necesario para su correcta ejecución por unidad de obra terminada. | m3 | 11029.88
1205 | DGTM2112-PR-00048 | N.CTR.CAR.1.02.004/02 | Suministro, habilitado, armado y colocación de acero de refuerzo corrugado, ASTM A-706 grado 60 de muro Milán en los diámetros y separaciones indicadas en proyecto, el precio unitario incluye: El acero de refuerzo, los ganchos, dobleces, cortes, separadores, ganchos de izaje, soldaduras, conectores roscados y cuerda en varillas, traslapes, mermas, desperdicios, la mano de obra para su habilitado y armado, la maquinaria, equipo, herramienta y mano de obra para la colocación del acero de acuerdo a proyecto, los dispositivos necesarios para su colocación, los acarreos internos y externos necesarios, las pruebas de calidad necesarias; así como los tiempos en activo, en espera y muertos para dar cumplimiento al proceso constructivo y las condiciones de uso de vía pública; el retiro del material no utilizable de este concepto al banco de tiro en un radio no mayor de 20 km, y todo lo necesario para su correcta ejecución por unidad de obra terminada. | kg | 1891662.1
1206 | DGTM2112-PR-00049 | N.CTR.CAR.1.02.003/04 | Suministro, fabricación y colocación de concreto estructural premezclado clase I bombeable en muro Milán con una f´c de 300 kg/cm2, agregado máximo de 20 mm y recubrimiento mínimo de 75 mm según proyecto, el precio unitario incluye: los materiales puestos en el sitio de su colocación, mermas y desperdicios, la maquinaria, equipo y mano de obra para su fabricación; la maquinaria, herramienta, equipo y mano de obra para su transporte y colocación, los dispositivos necesarios para su colocación en el sitio indicado en el proyecto, las pruebas de calidad necesarias; así como los tiempos en activo, en espera y muertos para dar cumplimiento al proceso constructivo y las condiciones de uso de vía pública; el retiro del material no utilizable de este concepto al banco de tiro en un radio no mayor de 20 km, y todo lo necesario para su correcta ejecución por unidad de obra terminada. | m3 | 14715.53
1207 | DGTM2112-PR-00050 | EP 218 | Suministro, habilitado, armado y colocación de barras de fibra de vidrio con una tensión de ruptura garantizada entre 551 a 586 y una tensión de ruptura al corte de 150 MPa en armado de parrilla de muro Milán de zonas por donde atravesará la tuneladora, en los diámetros y separaciones indicadas en proyecto, el precio unitario incluye las barras de fibra de vidrio “GLASS FIBER REINFORCED POLYMER “ (GFRP), los ganchos, dobleces, cortes, separadores, anillos, ganchos de izaje, mermas, desperdicios; la mano de obra para su habilitado y armado; la maquinaria, equipo, herramienta y mano de obra para la colocación de las barras de fibra de vidrio en los diámetros de acuerdo a proyecto; los dispositivos necesarios para su colocación, las pruebas de calidad necesarias; así como los tiempos en activo, en espera y muertos para dar cumplimiento al proceso constructivo y las condiciones de uso de vía pública; el retiro del material no utilizable de este concepto al banco de tiro en un radio no mayor de 20 km, y todo lo necesario para su correcta ejecución por unidad de obra terminada. | kg | 47907.81
| 2.5.2.2 |  | 2.5.2.2 Losa de fondo
1208 | DGTM2112-PR-00056 | N.CTR.CAR.1.06.003/04 | Demolición por medios mecánicos de corona de muro Milán para descubrir acero de anclaje con losa superior, el precio unitario incluye: la maquinaria, equipo, herramienta y mano de obra para la realización del trabajo, los acarreos internos verticales y horizontales del material producto de la demolición hasta el lugar de su carga, la carga y acarreo hasta el banco de tiro en un radio no mayor de 20 km; así como; los tiempos en activo, en espera y muertos para dar cumplimiento al proceso constructivo y las condiciones de uso de vía pública; y todo lo necesario para su correcta ejecución, por unidad de obra terminada. | m3 | 656.72
1209 | DGTM2112-PR-00584 | EP 021 | Suministro y colocación de plantilla de arena con espesor de 20 cm. y láminas de PVC de 1.5 mm de espesor tipo VINITEX 5L 1.5 marca texa o similar equivalente, colocada previo a la construcción de losas (losa tapa, vestíbulo, intermedio, etc) en diferentes niveles de estación subterránea, el precio unitario incluye: el suministro de los materiales puestos en el sitio de su utilización, la maquinaria, herramienta, equipo y mano de obra para su transporte y colocación en el sitio indicado en el proyecto, mermas, desperdicios; los traslapes y uniones de la lámina de PVC la preparación del fondo de excavación, nivelación y compactación; se entiende por similar equivalente aquellos materiales que cumplen como mínimo con las mismas especificaciones técnicas de calidad, duración y garantía; los tiempos en activo, en espera y muertos para dar cumplimiento al proceso constructivo y las condiciones de uso de vía pública, y todo lo necesario para su correcta ejecución por unidad de obra terminada, | m2 | 5243.12
1210 | DGTM2112-PR-00059 | EP 022 | Suministro y colocación de sello hidroexpansivo “SIKASWELL A" de ancho de 20 mm y espesor de 5 mm o similar equivalente, en junta de losa superior con muro Milán, en estaciones subterráneas, el precio unitario incluye: los materiales puestos en el sitio de su colocación, las pruebas de calidad necesarias, la preparación del área de colocación, limpieza, mermas, desperdicios, la maquinaria, herramienta, equipo y mano de obra para su colocación, se entiende por similar equivalente aquellos materiales que cumplen como mínimo con las mismas especificaciones técnicas de calidad, duración y garantía, y todo lo necesario para su correcta ejecución por unidad de obra terminada. | m | 209.8
1211 | DGTM2112-PR-00060 | EP 022 | Suministro y colocación de sello hidroexpansivo “SIKASWELL A" de ancho de 20 mm y espesor de 5 mm o similar equivalente, en junta de losa de fondo con muro Milán, en estaciones subterráneas, el precio unitario incluye: los materiales puestos en el sitio de su colocación, las pruebas de calidad necesarias, la preparación del área de colocación, limpieza, mermas, desperdicios, la maquinaria, herramienta, equipo y mano de obra para su colocación, se entiende por similar equivalente aquellos materiales que cumplen como mínimo con las mismas especificaciones técnicas de calidad, duración y garantía, y todo lo necesario para su correcta ejecución por unidad de obra terminada. | m | 209.8
1212 | DGTM2112-PR-00061 | EP 219 | Suministro y colocación de lámina de geodrén bajo losa de fondo con forma de contra bóveda, DRENTEX M PLUS geocompuesto para drenaje formado por un núcleo alveolar de polietileno, un geotextil punzonado de filamento continuo de polipropileno y polietileno, marca TEXSA o similar equivalente, en estaciones subterráneas, el precio unitario incluye: los materiales puestos en el sitio de su colocación, las pruebas de calidad necesarias, la preparación del área de colocación, limpieza, mermas, desperdicios, la maquinaria, herramienta, equipo y mano de obra para su colocación, se entiende por similar equivalente aquellos materiales que cumplen como mínimo con las mismas especificaciones técnicas de calidad, duración y garantía, y todo lo necesario para su correcta ejecución por unidad de obra terminada. | m2 | 1831
1213 | DGTM2112-PR-00062 | N.CTR.CAR.1.02.003/04 | Suministro fabricación y colocación de plantilla de concreto simple con resistencia normal f´c = 100 kg/cm2 con espesor indicado en proyecto, en desplante de losas de estaciones subterráneas, el precio unitario incluye: el suministro de los materiales puestos en el sitio de su utilización; la maquinaria, herramienta, equipo y mano de obra para su fabricación, transporte y colocación en el sitio indicado en el proyecto, los dispositivos para su colocación en los diferentes niveles, mermas, desperdicios, la preparación del fondo de excavación, nivelación y compactación, las pruebas de calidad necesarias, los tiempos en activo, en espera y muertos para dar cumplimiento al proceso constructivo y las condiciones de uso de vía pública; el retiro del material no utilizable de este concepto al banco de tiro en un radio no mayor de 20 km, y todo lo necesario para su correcta ejecución por unidad de obra terminada. | m3 | 296.04
1214 | DGTM2112-PR-00063 | N.CTR.CAR.1.02.004/02 | Suministro, y colocación sistema de anclaje a base de varilla del número 10 de acero de refuerzo corrugado, ASTM A-706 grado 60 fy=4200 kg/cm2 en unión de losa de fondo muro Milán, en estaciones subterráneas, con una longitud total de 240 cm y anclaje de 55 cm con resina HILTI RE-500 o similar equivalente, el precio unitario incluye: El acero de refuerzo, la resina HILTI o similar equivalente, el barreno, la limpieza del barreno, los ganchos, dobleces, cortes, separadores, mermas, desperdicios, la mano de obra para su habilitado y armado, la maquinaria, equipo, herramienta y mano de obra para la colocación de acuerdo a proyecto, los dispositivos necesarios para su colocación, las pruebas de calidad necesarias; así como los tiempos en activo, en espera y muertos para dar cumplimiento al proceso constructivo y las condiciones de uso de vía pública; el retiro del material no utilizable de este concepto al banco de tiro en un radio no mayor de 20 km, se entiende por similar equivalente aquellos materiales que cumplen como mínimo con las mismas especificaciones técnicas de calidad, duración y garantía, y todo lo necesario para su correcta ejecución por unidad de obra terminada. | PZA | 522
1215 | DGTM2112-PR-00064 | N.CTR.CAR.1.02.004/02 | Suministro, y colocación sistema de anclaje a base de varilla del número 9 de acero de refuerzo corrugado, ASTM A-706 grado 60 fy=4200 kg/cm2 en unión de losa de fondo muro Milán, en estaciones subterráneas, con una longitud total de 195 cm y anclaje de 55 cm con resina HILTI RE-500 o similar equivalente, el precio unitario incluye: El acero de refuerzo, la resina HILTI o similar equivalente, el barreno, la limpieza del barreno, los ganchos, dobleces, cortes, separadores, mermas, desperdicios, la mano de obra para su habilitado y armado, la maquinaria, equipo, herramienta y mano de obra para la colocación de acuerdo a proyecto, los dispositivos necesarios para su colocación, las pruebas de calidad necesarias; así como los tiempos en activo, en espera y muertos para dar cumplimiento al proceso constructivo y las condiciones de uso de vía pública; el retiro del material no utilizable de este concepto al banco de tiro en un radio no mayor de 20 km, se entiende por similar equivalente aquellos materiales que cumplen como mínimo con las mismas especificaciones técnicas de calidad, duración y garantía, y todo lo necesario para su correcta ejecución por unidad de obra terminada. | PZA | 146
1216 | DGTM2112-PR-00065 | N.CTR.CAR.1.02.004/02 | Suministro, habilitado, armado y colocación de acero de refuerzo corrugado, ASTM A-706 grado 60 fy=4200 kg/cm2 en losa de fondo de estaciones subterráneas, con los diámetros separaciones y geometrías según lo indicado en proyecto, el precio unitario incluye: El acero de refuerzo, los ganchos, dobleces, cortes, separadores, ganchos de izaje, soldaduras, conectores roscados y cuerda en varillas, traslapes, mermas, desperdicios, la mano de obra para su habilitado y armado, la maquinaria, equipo, herramienta y mano de obra para la colocación del acero de acuerdo a proyecto, los dispositivos necesarios para su colocación, las pruebas de calidad necesarias; así como los tiempos en activo, en espera y muertos para dar cumplimiento al proceso constructivo y las condiciones de uso de vía pública; el retiro del material no utilizable de este concepto al banco de tiro en un radio no mayor de 20 km, y todo lo necesario para su correcta ejecución por unidad de obra terminada. | kg | 360954.56
1217 | DGTM2112-PR-00585 | N.CTR.CAR.1.02.003/04 | Suministro, fabricación y colocación de concreto estructural premezclado clase I bombeable en losa de fondo de estaciones subterráneas con una f´c=300 kg/cm2, agregado máximo 20 mm, y recubrimiento mínimo de 40 mm, el precio unitario incluye: los materiales puestos en el sitio de su colocación, mermas y desperdicios, vibrado y membrana de curado; la maquinaria, equipo y mano de obra para su fabricación; la maquinaria, herramienta, equipo y mano de obra para su transporte y colocación, las pruebas de calidad necesarias, los dispositivos necesarios para su colocación, las pruebas de calidad necesarias; así como los tiempos en activo, en espera y muertos para dar cumplimiento al proceso constructivo y las condiciones de uso de vía pública; el retiro del material no utilizable de este concepto al banco de tiro en un radio no mayor de 20 km, y todo lo necesario para su correcta ejecución por unidad de obra terminada. | m3 | 3593.88
1218 | DGTM2112-PR-00066 | N-CTR-CAR-1-02-003-04 | Suministro, habilitado, ensamble y colocación de cimbra en losa de fondo de estaciones subterráneas, acabado aparente, para dar la geometría y forjar huecos en losas, el precio unitario incluye: los materiales puestos en el sitio de su utilización, la madera, su sistema de apuntalamiento y soporte ya sea tubular o de madera a la altura que indique el proyecto, herrajes, sujetadores, contraventeos, puntales, sus desperdicios y número de usos, la mano de obra para su habilitado y armado, la maquinaria, equipo, herramienta y mano de obra para la colocación de acuerdo a proyecto, los dispositivos necesarios para su colocación y desmoldaje, las pruebas de calidad necesarias; así como los tiempos en activo, en espera y muertos para dar cumplimiento al proceso constructivo y las condiciones de uso de vía pública; el retiro del material no utilizable de este concepto al banco de tiro en un radio no mayor de 20 km, y todo lo necesario para su correcta ejecución por unidad de obra terminada. Se pagarán los metros cuadrados en contacto con el concreto. | m2 | 1207.73
1219 | DGTM2112-PR-00133 | N.CTR.CAR.1.02.005/01 | Suministro, habilitado, y colocación de perfil estructural W310X310X97 de acero ASTM A572 grado 50 fy de 3450 kg/cm2, con un rigidizador en la parte interior de placa de 10 mm de espesor a cada 1.5 m, y una placa en su patín superior de 100 mm de ancho por 37 mm de espesor, colocado en losa de fondo, El precio unitario incluye: el suministro del perfil estructural, y placa de acuerdo a las características indicadas en proyecto, mermas, desperdicios y descalibre, soldadura, atiezadores, uniones, pintura anticorrosiva y materiales de menor consumo; la mano de obra para trazo, corte, habilitado, presentación, armado, esmerilado, soldado, limpieza, acarreo libre horizontal y/o vertical, la limpieza, las pruebas de calidad necesarias y aplicación de pintura anticorrosiva; los costos de los permisos y licencias para realizar el traslado en las condiciones autorizadas, las maniobras necesarias en cuanto a posiciones de equipos y traspaleos del elemento; los tiempos en activo, en espera y muertos para dar cumplimiento al proceso constructivo y las condiciones de uso de vía pública y todo lo necesario para su correcta ejecución por unidad de obra terminada. | kg | 23704.28
1220 | DGTM2112-PR-00138 | N.CTR.CAR.1.02.004/02 | Suministro, y colocación sistema de anclaje a base de varilla del número 7 de acero de refuerzo corrugado, ASTM A-706 grado 60 fy=4200 kg/cm2 en unión de losa de fondo muro milan, con una longitud total de 140 cm y anclaje de 55 cm con resina HILTI RE-500 o similar equivalente, el precio unitario incluye: El acero de refuerzo, la resina HILTI o similar equivalente, el barreno, los ganchos, dobleces, cortes, separadores, mermas, desperdicios, la mano de obra para su habilitado y armado, la maquinaria, equipo, herramienta y mano de obra para la colocación de acuerdo a proyecto, los dispositivos necesarios para su colocación, las pruebas de calidad necesarias; así como los tiempos en activo, en espera y muertos para dar cumplimiento al proceso constructivo y las condiciones de uso de vía pública; el retiro del material no utilizable de este concepto al banco de tiro en un radio no mayor de 20 km, se entiende por similar equivalente aquellos materiales que cumplen como mínimo con las mismas especificaciones técnicas de calidad, duración y garantía, y todo lo necesario para su correcta ejecución por unidad de obra terminada. | PZA | 352.66
1221 | DGTM2112-PR-00144 | N.CTR.CAR.1.02.004/02 | Suministro, y colocación sistema de anclaje a base de varilla del número 8 de acero de refuerzo corrugado, ASTM A-706 grado 60 fy=4200 kg/cm2 en unión de losa de fondo muro Milán, con una longitud total de 170 cm y anclaje de 55 cm con resina HILTI RE-500 o similar equivalente, el precio unitario incluye: El acero de refuerzo, la resina HILTI o similar equivalente, el barreno, los ganchos, dobleces, cortes, separadores, mermas, desperdicios, la mano de obra para su habilitado y armado, la maquinaria, equipo, herramienta y mano de obra para la colocación de acuerdo a proyecto, los dispositivos necesarios para su colocación, las pruebas de calidad necesarias; así como los tiempos en activo, en espera y muertos para dar cumplimiento al proceso constructivo y las condiciones de uso de vía pública; el retiro del material no utilizable de este concepto al banco de tiro en un radio no mayor de 20 km, se entiende por similar equivalente aquellos materiales que cumplen como mínimo con las mismas especificaciones técnicas de calidad, duración y garantía, y todo lo necesario para su correcta ejecución por unidad de obra terminada. | PZA | 352.66
1222 | DGTM2112-PR-00145 | N.CTR.CAR.1.02.004/02 | Suministro, y colocación sistema de anclaje a base de varilla del número 5 de acero de refuerzo corrugado, ASTM A-706 grado 60 fy=4200 kg/cm2 en unión de losa de fondo muro Milán, con una longitud total de 115 cm y anclaje de 55 cm con resina HILTI RE-500 o similar equivalente, el precio unitario incluye: El acero de refuerzo, la resina HILTI o similar equivalente, el barreno, los ganchos, dobleces, cortes, separadores, mermas, desperdicios, la mano de obra para su habilitado y armado, la maquinaria, equipo, herramienta y mano de obra para la colocación de acuerdo a proyecto, los dispositivos necesarios para su colocación, las pruebas de calidad necesarias; así como los tiempos en activo, en espera y muertos para dar cumplimiento al proceso constructivo y las condiciones de uso de vía pública; el retiro del material no utilizable de este concepto al banco de tiro en un radio no mayor de 20 km, se entiende por similar equivalente aquellos materiales que cumplen como mínimo con las mismas especificaciones técnicas de calidad, duración y garantía, y todo lo necesario para su correcta ejecución por unidad de obra terminada. | PZA | 184
1223 | DGTM2112-PR-00146 | N.CTR.CAR.1.02.004/02 | Suministro, habilitado, armado y colocación de acero de refuerzo corrugado, ASTM A-706 grado 60 fy=4200 kg/cm2 en trabes sobre muro Milán (viga de atado), en los diámetros y separaciones indicadas en proyecto el precio unitario incluye: El acero de refuerzo, los ganchos, dobleces, cortes, separadores, ganchos de izaje, soldaduras, conectores roscados y cuerda en varillas, traslapes, mermas, desperdicios, la mano de obra para su habilitado y armado, la maquinaria, equipo, herramienta y mano de obra para la colocación del acero de acuerdo a proyecto, los dispositivos necesarios para su colocación, las pruebas de calidad necesarias; así como los tiempos en activo, en espera y muertos para dar cumplimiento al proceso constructivo y las condiciones de uso de vía pública; el retiro del material no utilizable de este concepto al banco de tiro en un radio no mayor de 20 km, y todo lo necesario para su correcta ejecución por unidad de obra terminada. | kg | 22529.44
1224 | DGTM2112-PR-00147 | N.CTR.CAR.1.02.003/04 | Suministro, fabricación y colocación de concreto estructural premezclado clase I bombeable sobre muro milan (viga de atado), con una f´c=400 kg/cm2, agregado máximo 15 mm, y recubrimiento mínimo de 40 mm, el precio unitario incluye: los materiales puestos en el sitio de su colocación, mermas y desperdicios, vibrado y membrana de curado; la maquinaria, equipo y mano de obra para su fabricación; la maquinaria, herramienta, equipo y mano de obra para su transporte y colocación, las pruebas de calidad necesarias, los dispositivos necesarios para su colocación, las pruebas de calidad necesarias; así como los tiempos en activo, en espera y muertos para dar cumplimiento al proceso constructivo y las condiciones de uso de vía pública; el retiro del material no utilizable de este concepto al banco de tiro en un radio no mayor de 20 km, y todo lo necesario para su correcta ejecución por unidad de obra terminada. | m3 | 157.48
1225 | DGTM2112-PR-00148 | N-CTR-CAR-1-02-003-04 | Suministro, habilitado, ensamble y colocación de cimbra en trabes sobre muro milan (viga de atado), acabado aparente el precio unitario incluye: los materiales puestos en el sitio de su utilización, la madera, su sistema de apuntalamiento y soporte ya sea tubular o de madera a la altura que indique el proyecto, herrajes, sujetadores, contraventeos, puntales, sus desperdicios y número de usos, la mano de obra para su habilitado y armado, la maquinaria, equipo, herramienta y mano de obra para la colocación de acuerdo a proyecto, los dispositivos necesarios para su colocación y desmoldaje, las pruebas de calidad necesarias; así como los tiempos en activo, en espera y muertos para dar cumplimiento al proceso constructivo y las condiciones de uso de vía pública; el retiro del material no utilizable de este concepto al banco de tiro en un radio no mayor de 20 km, y todo lo necesario para su correcta ejecución por unidad de obra terminada. Se pagarán los metros cuadrados en contacto con el concreto. | m2 | 356.86
| 2.5.2.3 |  | 2.5.2.3 Losa de cubierta, vestíbulos, anden y escaleras
1226 | DGTM2112-PR-00067 | N-CTR-CAR-1-02-003-04 | Suministro, habilitado, ensamble y colocación de cimbra en escaleras (rampas, escalones y descansos), para unión entre nivel vestíbulos (nivel vestíbulo y nivel intermedio; nivel intermedio y nivel distribuidor), y entre nivel distribuidor y nivel anden, en estaciones subterráneas, acabado aparente el precio unitario incluye: los materiales puestos en el sitio de su utilización, la madera, su sistema de apuntalamiento y soporte ya sea tubular o de madera a la altura que indique el proyecto, herrajes, sujetadores, contraventeos, puntales, sus desperdicios y número de usos, la mano de obra para su habilitado y armado, la maquinaria, equipo, herramienta y mano de obra para la colocación de acuerdo a proyecto, los dispositivos necesarios para su colocación y desmontaje, las pruebas de calidad necesarias; así como los tiempos en activo, en espera y muertos para dar cumplimiento al proceso constructivo y las condiciones de uso de vía pública; el retiro del material no utilizable de este concepto al banco de tiro en un radio no mayor de 20 km, y todo lo necesario para su correcta ejecución por unidad de obra terminada. Se pagarán los metros cuadrados en contacto con el concreto. | m2 | 841.76
1227 | DGTM2112-PR-00068 | N.CTR.CAR.1.02.004/02 | Suministro, habilitado, armado y colocación de acero de refuerzo corrugado, ASTM A-706 grado 60 fy=4200 kg/cm2 en escaleras (rampas, escalones y descansos), para unión entre nivel vestíbulos (nivel vestíbulo y nivel intermedio; nivel intermedio y nivel distribuidor), y entre nivel distribuidor y nivel anden, en estaciones subterráneas, en los diámetros y separaciones indicadas en proyecto el precio unitario incluye: El acero de refuerzo, los ganchos, dobleces, cortes, separadores, anillos, ganchos de izaje, soldaduras, conectores roscados y cuerda en varillas, traslapes, mermas, desperdicios, la mano de obra para su habilitado y armado, la maquinaria, equipo, herramienta y mano de obra para la colocación del acero de acuerdo a proyecto, los dispositivos necesarios para su colocación, las pruebas de calidad necesarias; así como los tiempos en activo, en espera y muertos para dar cumplimiento al proceso constructivo y las condiciones de uso de vía pública; el retiro del material no utilizable de este concepto al banco de tiro en un radio no mayor de 20 km, y todo lo necesario para su correcta ejecución por unidad de obra terminada. | kg | 31859.25
1228 | DGTM2112-PR-00069 | N.CTR.CAR.1.02.003/04 | Suministro, fabricación y colocación de concreto premezclado clase I en escaleras (rampas, escalones y descansos), para unión entre nivel vestíbulos (nivel vestíbulo y nivel intermedio; nivel intermedio y nivel distribuidor), y entre nivel distribuidor y nivel anden, en estaciones subterráneas, con una f´c=300 kg/cm2, agregado máximo 15 mm, y recubrimiento mínimo de 40 mm, el precio unitario incluye: los materiales puestos en el sitio de su colocación, mermas y desperdicios, vibrado y membrana de curado; la maquinaria, equipo y mano de obra para su fabricación; la maquinaria, herramienta, equipo y mano de obra para su transporte y colocación, las pruebas de calidad necesarias, los dispositivos necesarios para su colocación, las pruebas de calidad necesarias; así como los tiempos en activo, en espera y muertos para dar cumplimiento al proceso constructivo y las condiciones de uso de vía pública; el retiro del material no utilizable de este concepto al banco de tiro en un radio no mayor de 20 km, y todo lo necesario para su correcta ejecución por unidad de obra terminada. | m3 | 211.38
1229 | DGTM2112-PR-00070 | N-CTR-CAR-1-02-003-04 | Suministro, habilitado, ensamble y colocación de cimbra en escaleras de servicio (rampas, escalones y descansos), para unión entre nivel vestíbulos (nivel vestíbulo y nivel intermedio; nivel intermedio y nivel distribuidor), y entre nivel distribuidor y nivel anden, en estaciones subterráneas, acabado aparente, el precio unitario incluye: los materiales puestos en el sitio de su utilización, la madera, su sistema de apuntalamiento y soporte ya sea tubular o de madera a la altura que indique el proyecto, herrajes, sujetadores, contraventeos, puntales, sus desperdicios y numero de usos, la mano de obra para su habilitado y armado, la maquinaria, equipo, herramienta y mano de obra para la colocación de acuerdo a proyecto, los dispositivos necesarios para su colocación y desmoldaje, las pruebas de calidad necesarias; así como los tiempos en activo, en espera y muertos para dar cumplimiento al proceso constructivo y las condiciones de uso de vía pública; el retiro del material no utilizable de este concepto al banco de tiro en un radio no mayor de 20 km, y todo lo necesario para su correcta ejecución por unidad de obra terminada. Se pagarán los metros cuadrados en contacto con el concreto. | m2 | 122.35
1230 | DGTM2112-PR-00071 | N.CTR.CAR.1.02.004/02 | Suministro, habilitado, armado y colocación de acero de refuerzo corrugado, ASTM A-706 grado 60 fy=4200 kg/cm2 en escaleras de servicio (rampas, escalones y descansos), para unión entre nivel vestíbulos (nivel vestíbulo y nivel intermedio; nivel intermedio y nivel distribuidor), y entre nivel distribuidor y nivel anden, en estaciones subterráneas, en los diámetros y separaciones indicadas en proyecto, el precio unitario incluye: El acero de refuerzo, los ganchos, dobleces, cortes, separadores, anillos, ganchos de izaje, soldaduras, conectores roscados y cuerda en varillas, traslapes, mermas, desperdicios, la mano de obra para su habilitado y armado, la maquinaria, equipo, herramienta y mano de obra para la colocación del acero de acuerdo a proyecto, los dispositivos necesarios para su colocación, las pruebas de calidad necesarias; así como los tiempos en activo, en espera y muertos para dar cumplimiento al proceso constructivo y las condiciones de uso de vía pública; el retiro del material no utilizable de este concepto al banco de tiro en un radio no mayor de 20 km, y todo lo necesario para su correcta ejecución por unidad de obra terminada. | kg | 2820.43
1231 | DGTM2112-PR-00072 | N.CTR.CAR.1.02.003/04 | Suministro, fabricación y colocación de concreto premezclado clase I en escaleras de servicio (rampas, escalones y descansos), para unión entre nivel vestíbulos (nivel vestíbulo y nivel intermedio; nivel intermedio y nivel distribuidor), y entre nivel distribuidor y nivel anden, en estaciones subterráneas, con una f´c=300 kg/cm2, agregado máximo 15 mm, y recubrimiento mínimo de 40 mm, el precio unitario incluye: los materiales puestos en el sitio de su colocación, mermas y desperdicios, vibrado y membrana de curado; la maquinaria, equipo y mano de obra para su fabricación; la maquinaria, herramienta, equipo y mano de obra para su transporte y colocación, las pruebas de calidad necesarias, los dispositivos necesarios para su colocación, las pruebas de calidad necesarias; así como los tiempos en activo, en espera y muertos para dar cumplimiento al proceso constructivo y las condiciones de uso de vía pública; el retiro del material no utilizable de este concepto al banco de tiro en un radio no mayor de 20 km, y todo lo necesario para su correcta ejecución por unidad de obra terminada. | m3 | 19.66
1232 | DGTM2112-PR-00073 | N-CTR-CAR-1-02-003-04 | Suministro, habilitado, ensamble y colocación de cimbra en muro de escaleras, en estaciones subterráneas, acabado aparente, el precio unitario incluye: los materiales puestos en el sitio de su utilización, la madera, su sistema de apuntalamiento y soporte ya sea tubular o de madera a la altura que indique el proyecto, herrajes, sujetadores, contraventeos, puntales, sus desperdicios y numero de usos, la mano de obra para su habilitado y armado, la maquinaria, equipo, herramienta y mano de obra para la colocación de acuerdo a proyecto, los dispositivos necesarios para su colocación y desmontaje, las pruebas de calidad necesarias; así como los tiempos en activo, en espera y muertos para dar cumplimiento al proceso constructivo y las condiciones de uso de vía pública; el retiro del material no utilizable de este concepto al banco de tiro en un radio no mayor de 20 km, y todo lo necesario para su correcta ejecución por unidad de obra terminada. Se pagarán los metros cuadrados en contacto con el concreto. | m2 | 81.44
1233 | DGTM2112-PR-00074 | N.CTR.CAR.1.02.004/02 | Suministro, habilitado, armado y colocación de acero de refuerzo corrugado, ASTM A-706 grado 60 fy=4200 kg/cm2 en muro de escaleras, en estaciones subterráneas, en los diámetros y separaciones indicadas en proyecto, el precio unitario incluye: El acero de refuerzo, los ganchos, dobleces, cortes, separadores, ganchos de izaje, soldaduras, conectores roscados y cuerda en varillas, traslapes, mermas, desperdicios, la mano de obra para su habilitado y armado, la maquinaria, equipo, herramienta y mano de obra para la colocación del acero de acuerdo a proyecto, los dispositivos necesarios para su colocación, las pruebas de calidad necesarias; así como los tiempos en activo, en espera y muertos para dar cumplimiento al proceso constructivo y las condiciones de uso de vía pública; el retiro del material no utilizable de este concepto al banco de tiro en un radio no mayor de 20 km, y todo lo necesario para su correcta ejecución por unidad de obra terminada. | kg | 1200.47
1234 | DGTM2112-PR-00075 | N.CTR.CAR.1.02.003/04 | Suministro, fabricación y colocación de concreto estructural premezclado clase I bombeable en muro de escaleras, en estaciones subterráneas, con una f´c=300 kg/cm2, agregado máximo 15 mm, y recubrimiento mínimo de 40 mm, el precio unitario incluye: los materiales puestos en el sitio de su colocación, mermas y desperdicios, vibrado y membrana de curado; la maquinaria, equipo y mano de obra para su fabricación; la maquinaria, herramienta, equipo y mano de obra para su transporte y colocación, las pruebas de calidad necesarias, los dispositivos necesarios para su colocación, las pruebas de calidad necesarias; así como los tiempos en activo, en espera y muertos para dar cumplimiento al proceso constructivo y las condiciones de uso de vía pública; el retiro del material no utilizable de este concepto al banco de tiro en un radio no mayor de 20 km, y todo lo necesario para su correcta ejecución por unidad de obra terminada. | m3 | 15.73
1235 | DGTM2112-PR-00076 | N.CTR.CAR.1.02.005/01 | Suministro, habilitado, armado y colocación de placa de 6x1/2 pulgadas y longitud de 160 cm para unión de acero de refuerzo en escaleras, en estaciones subterráneas, a base acero estructural A 709M GRADO 345 W y limite elástico de 3450 kg/cm2 el precio unitario incluye: los materiales puestos en el sitio de su utilización, cortes, esmerilado, soldadura, mermas, desperdicios, descalibres, pintura anticorrosiva en cara expuesta, mermas, desperdicios, la mano de obra para su habilitado y armado, la maquinaria, equipo, herramienta y mano de obra para la colocación de acuerdo a proyecto, los dispositivos necesarios para su colocación, las pruebas de calidad necesarias; así como los tiempos en activo, en espera y muertos para dar cumplimiento al proceso constructivo y las condiciones de uso de vía pública; el retiro del material no utilizable de este concepto al banco de tiro en un radio no mayor de 20 km, y todo lo necesario para su correcta ejecución por unidad de obra terminada. | kg | 559.56
1236 | DGTM2112-PR-00077 | EP 184 | Construcción de muro bajo anden en estaciones subterráneas, de concreto armado acabado aparente de 20 cm de espesor, con acero de refuerzo ASTM A-706 grado 60 fy=4200 kg/cm2, con doble parrilla de acero formado por varillas horizontales del número 4 a cada 20 cm y varillas verticales del número 4 a cada 20 cm y concreto f´c=400 kg/cm2, agregado máximo 15 mm, y recubrimiento mínimo de 40 mm, según lo indicado en el proyecto, el precio unitario incluye: los equipos, herramienta y mano de obra para realizar el trabajo; los materiales puestos en el sitio de su colocación, mermas y desperdicios, trazo y nivelación las veces necesarias, los andamios necesarios y plataformas para la realización del trabajo, la cimbra de acabado aparente (puntales, barrotes, triplay, separadores, etc); la cimbra para el forjado de huecos; el concreto su vibrado, descimbrado, membrana de curado; acero de refuerzo en los diámetros y separaciones indicadas en proyecto con sus ganchos, amarres, bastones, traslapes, soldadura, mermas y desperdicios; los acarreos internos necesarios, las pruebas de calidad necesarias; así como; Maquinaria, equipo, herramienta y mano de obra para la ejecución del concepto puestos en el sitio de su utilización; los tiempos en activo, en espera y muertos para dar cumplimiento al proceso constructivo y a las condiciones de uso de vía pública; combustibles y lubricantes, el retiro del material producto de la actividad al banco de tiro en un radio no mayor de 20 km, y todo lo necesario para su correcta ejecución por unidad de obra terminada. | m2 | 1280.33
1237 | DGTM2112-PR-00078 | N.CTR.CAR.1.02.004/02 | Suministro, habilitado, armado y colocación de acero de refuerzo corrugado, ASTM A-706 grado 60 fy=4200 kg/cm2 en trabes de nivel vestíbulo, en estaciones subterráneas, en los diámetros y separaciones indicadas en proyecto el precio unitario incluye: El acero de refuerzo, los ganchos, dobleces, cortes, separadores, ganchos de izaje, soldaduras, conectores roscados y cuerda en varillas, traslapes, mermas, desperdicios, la mano de obra para su habilitado y armado, la maquinaria, equipo, herramienta y mano de obra para la colocación del acero de acuerdo a proyecto, los dispositivos necesarios para su colocación, las pruebas de calidad necesarias; así como los tiempos en activo, en espera y muertos para dar cumplimiento al proceso constructivo y las condiciones de uso de vía pública; el retiro del material no utilizable de este concepto al banco de tiro en un radio no mayor de 20 km, y todo lo necesario para su correcta ejecución por unidad de obra terminada. | kg | 15745.01
1238 | DGTM2112-PR-00079 | N.CTR.CAR.1.02.003/04 | Suministro, fabricación y colocación de concreto estructural premezclado clase I bombeable en trabes de nivel vestíbulo en estaciones subterráneas, con una f´c=400 kg/cm2, agregado máximo 15 mm, y recubrimiento mínimo de 40 mm, el precio unitario incluye: los materiales puestos en el sitio de su colocación, mermas y desperdicios, vibrado y membrana de curado; la maquinaria, equipo y mano de obra para su fabricación; la maquinaria, herramienta, equipo y mano de obra para su transporte y colocación, las pruebas de calidad necesarias, los dispositivos necesarios para su colocación, las pruebas de calidad necesarias; así como los tiempos en activo, en espera y muertos para dar cumplimiento al proceso constructivo y las condiciones de uso de vía pública; el retiro del material no utilizable de este concepto al banco de tiro en un radio no mayor de 20 km, y todo lo necesario para su correcta ejecución por unidad de obra terminada. | m3 | 132.13
1239 | DGTM2112-PR-00080 | N-CTR-CAR-1-02-003-04 | Suministro, habilitado, ensamble y colocación de cimbra en trabes de nivel vestíbulo, en estaciones subterráneas, acabado aparente el precio unitario incluye: los materiales puestos en el sitio de su utilización, la madera, su sistema de apuntalamiento y soporte ya sea tubular o de madera a la altura que indique el proyecto, herrajes, sujetadores, contraventeos, puntales, sus desperdicios y número de usos, la mano de obra para su habilitado y armado, la maquinaria, equipo, herramienta y mano de obra para la colocación de acuerdo a proyecto, los dispositivos necesarios para su colocación y desmoldaje, las pruebas de calidad necesarias; así como los tiempos en activo, en espera y muertos para dar cumplimiento al proceso constructivo y las condiciones de uso de vía pública; el retiro del material no utilizable de este concepto al banco de tiro en un radio no mayor de 20 km, y todo lo necesario para su correcta ejecución por unidad de obra terminada. Se pagarán los metros cuadrados en contacto con el concreto. | m2 | 101.56
1240 | DGTM2112-PR-00081 | N.CTR.CAR.1.02.004/02 | Suministro, habilitado, armado y colocación de acero de refuerzo corrugado, ASTM A-706 grado 60 fy=4200 kg/cm2 en trabes de nivel intermedio, en estaciones subterráneas, en los diámetros y separaciones indicadas en proyecto el precio unitario incluye: El acero de refuerzo, los ganchos, dobleces, cortes, separadores, ganchos de izaje, soldaduras, conectores roscados y cuerda en varillas, traslapes, mermas, desperdicios, la mano de obra para su habilitado y armado, la maquinaria, equipo, herramienta y mano de obra para la colocación del acero de acuerdo a proyecto, los dispositivos necesarios para su colocación, las pruebas de calidad necesarias; así como los tiempos en activo, en espera y muertos para dar cumplimiento al proceso constructivo y las condiciones de uso de vía pública; el retiro del material no utilizable de este concepto al banco de tiro en un radio no mayor de 20 km, y todo lo necesario para su correcta ejecución por unidad de obra terminada. | kg | 26199.06
1241 | DGTM2112-PR-00082 | N.CTR.CAR.1.02.003/04 | Suministro, fabricación y colocación de concreto estructural premezclado clase I bombeable en trabes de nivel intermedio en estaciones subterráneas, con una f´c=400 kg/cm2, agregado máximo 15 mm, y recubrimiento mínimo de 40 mm, el precio unitario incluye: los materiales puestos en el sitio de su colocación, mermas y desperdicios, vibrado y membrana de curado; la maquinaria, equipo y mano de obra para su fabricación; la maquinaria, herramienta, equipo y mano de obra para su transporte y colocación, las pruebas de calidad necesarias, los dispositivos necesarios para su colocación, las pruebas de calidad necesarias; así como los tiempos en activo, en espera y muertos para dar cumplimiento al proceso constructivo y las condiciones de uso de vía pública; el retiro del material no utilizable de este concepto al banco de tiro en un radio no mayor de 20 km, y todo lo necesario para su correcta ejecución por unidad de obra terminada. | m3 | 140.53
1242 | DGTM2112-PR-00083 | N-CTR-CAR-1-02-003-04 | Suministro, habilitado, ensamble y colocación de cimbra en trabes de nivel intermedio, en estaciones subterráneas, acabado aparente el precio unitario incluye: los materiales puestos en el sitio de su utilización, la madera, su sistema de apuntalamiento y soporte ya sea tubular o de madera a la altura que indique el proyecto, herrajes, sujetadores, contraventeos, puntales, sus desperdicios y número de usos, la mano de obra para su habilitado y armado, la maquinaria, equipo, herramienta y mano de obra para la colocación de acuerdo a proyecto, los dispositivos necesarios para su colocación y desmoldaje, las pruebas de calidad necesarias; así como los tiempos en activo, en espera y muertos para dar cumplimiento al proceso constructivo y las condiciones de uso de vía pública; el retiro del material no utilizable de este concepto al banco de tiro en un radio no mayor de 20 km, y todo lo necesario para su correcta ejecución por unidad de obra terminada. Se pagarán los metros cuadrados en contacto con el concreto. | m2 | 112.34
1243 | DGTM2112-PR-00084 | N.CTR.CAR.1.02.004/02 | Suministro, habilitado, armado y colocación de acero de refuerzo corrugado, ASTM A-706 grado 60 fy=4200 kg/cm2 en trabes de nivel distribuidor, en estaciones subterráneas, en los diámetros y separaciones indicadas en proyecto el precio unitario incluye: El acero de refuerzo, los ganchos, dobleces, cortes, separadores, ganchos de izaje, soldaduras, conectores roscados y cuerda en varillas, traslapes, mermas, desperdicios, la mano de obra para su habilitado y armado, la maquinaria, equipo, herramienta y mano de obra para la colocación del acero de acuerdo a proyecto, los dispositivos necesarios para su colocación, las pruebas de calidad necesarias; así como los tiempos en activo, en espera y muertos para dar cumplimiento al proceso constructivo y las condiciones de uso de vía pública; el retiro del material no utilizable de este concepto al banco de tiro en un radio no mayor de 20 km, y todo lo necesario para su correcta ejecución por unidad de obra terminada. | kg | 21358.63
1244 | DGTM2112-PR-00085 | N.CTR.CAR.1.02.003/04 | Suministro, fabricación y colocación de concreto estructural premezclado clase I bombeable en trabes de nivel distribuidor en estaciones subterráneas, con una f´c=400 kg/cm2, agregado máximo 15 mm, y recubrimiento mínimo de 40 mm, el precio unitario incluye: los materiales puestos en el sitio de su colocación, mermas y desperdicios, vibrado y membrana de curado; la maquinaria, equipo y mano de obra para su fabricación; la maquinaria, herramienta, equipo y mano de obra para su transporte y colocación, las pruebas de calidad necesarias, los dispositivos necesarios para su colocación, las pruebas de calidad necesarias; así como los tiempos en activo, en espera y muertos para dar cumplimiento al proceso constructivo y las condiciones de uso de vía pública; el retiro del material no utilizable de este concepto al banco de tiro en un radio no mayor de 20 km, y todo lo necesario para su correcta ejecución por unidad de obra terminada. | m3 | 29.32
1245 | DGTM2112-PR-00086 | N-CTR-CAR-1-02-003-04 | Suministro, habilitado, ensamble y colocación de cimbra en trabes de nivel distribuidor, en estaciones subterráneas, acabado aparente el precio unitario incluye: los materiales puestos en el sitio de su utilización, la madera, su sistema de apuntalamiento y soporte ya sea tubular o de madera a la altura que indique el proyecto, herrajes, sujetadores, contraventeos, puntales, sus desperdicios y numero de usos, la mano de obra para su habilitado y armado, la maquinaria, equipo, herramienta y mano de obra para la colocación de acuerdo a proyecto, los dispositivos necesarios para su colocación y desmoldaje, las pruebas de calidad necesarias; así como los tiempos en activo, en espera y muertos para dar cumplimiento al proceso constructivo y las condiciones de uso de vía pública; el retiro del material no utilizable de este concepto al banco de tiro en un radio no mayor de 20 km, y todo lo necesario para su correcta ejecución por unidad de obra terminada. Se pagarán los metros cuadrados en contacto con el concreto. | m2 | 384.23
1246 | DGTM2112-PR-00087 | N.CTR.CAR.1.02.004/02 | Suministro, habilitado, armado y colocación de acero de refuerzo corrugado, ASTM A-706 grado 60 fy=4200 kg/cm2 en columnas en estaciones subterráneas, desplantadas en losa de fondo y con remate en losa nivel distribuidor, con los diámetros y separaciones indicadas en proyecto, el precio unitario incluye: El acero de refuerzo, los ganchos, dobleces, cortes, separadores, ganchos de izaje, soldaduras, conectores roscados y cuerda en varillas, traslapes, mermas, desperdicios, la mano de obra para su habilitado y armado, la maquinaria, equipo, herramienta y mano de obra para la colocación del acero de acuerdo a proyecto, los dispositivos necesarios para su colocación, las pruebas de calidad necesarias; así como los tiempos en activo, en espera y muertos para dar cumplimiento al proceso constructivo y las condiciones de uso de vía pública; el retiro del material no utilizable de este concepto al banco de tiro en un radio no mayor de 20 km, y todo lo necesario para su correcta ejecución por unidad de obra terminada. | kg | 1806.46
1247 | DGTM2112-PR-00088 | N.CTR.CAR.1.02.003/04 | Suministro, fabricación y colocación de concreto estructural premezclado clase I bombeable en columnas en estaciones subterráneas, desplantadas en losa de fondo y con remate en losa nivel distribuidor, con una f´c=300 kg/cm2, agregado máximo 15 mm, y recubrimiento mínimo de 40 mm, el precio unitario incluye: los materiales puestos en el sitio de su colocación, mermas y desperdicios, vibrado y membrana de curado; la maquinaria, equipo y mano de obra para su fabricación; la maquinaria, herramienta, equipo y mano de obra para su transporte y colocación, las pruebas de calidad necesarias, los dispositivos necesarios para su colocación, las pruebas de calidad necesarias; así como los tiempos en activo, en espera y muertos para dar cumplimiento al proceso constructivo y las condiciones de uso de vía pública; el retiro del material no utilizable de este concepto al banco de tiro en un radio no mayor de 20 km, y todo lo necesario para su correcta ejecución por unidad de obra terminada. | m3 | 13.99
1248 | DGTM2112-PR-00089 | N-CTR-CAR-1-02-003-04 | Suministro, habilitado, ensamble y colocación de cimbra en columnas en estaciones subterráneas, desplantadas en losa de fondo y con remate en losa nivel distribuidor,, acabado aparente el precio unitario incluye: los materiales puestos en el sitio de su utilización, la madera, su sistema de apuntalamiento y soporte ya sea tubular o de madera a la altura que indique el proyecto, herrajes, sujetadores, contraventeos, puntales, sus desperdicios y número de usos, la mano de obra para su habilitado y armado, la maquinaria, equipo, herramienta y mano de obra para la colocación de acuerdo a proyecto, los dispositivos necesarios para su colocación y desmoldaje, las pruebas de calidad necesarias; así como los tiempos en activo, en espera y muertos para dar cumplimiento al proceso constructivo y las condiciones de uso de vía pública; el retiro del material no utilizable de este concepto al banco de tiro en un radio no mayor de 20 km, y todo lo necesario para su correcta ejecución por unidad de obra terminada. Se pagarán los metros cuadrados en contacto con el concreto. | m2 | 111.91
1249 | DGTM2112-PR-00090 | EP 183 | Construcción de losa de anden en estaciones subterráneas, de concreto armado acabado aparente de 20 cm de espesor, con acero de refuerzo ASTM A-706 grado 60 fy=4200 kg/cm2 con doble parrilla de acero, la superior con acero en ambos sentidos del número 4 a cada 20 cm y la parrilla inferior con acero del número 5 a cada 20 cm y concreto f´c=400 kg/cm2, agregado máximo 15 mm, y recubrimiento mínimo de 40 mm, según lo indicado en el proyecto, el precio unitario incluye: los equipos, herramienta y mano de obra para realizar el trabajo; los materiales puestos en el sitio de su colocación, mermas y desperdicios, trazo y nivelación las veces necesarias, los andamios necesarios y plataformas para la realización del trabajo, la cimbra de acabado aparente (puntales, barrotes, triplay, separadores, etc); la cimbra para el forjado de huecos; el concreto su vibrado, descimbrado, membrana de curado; acero de refuerzo en los diámetros y separaciones indicadas en proyecto con sus ganchos, las pruebas de calidad necesarias, amarres, bastones, traslapes, soldadura, mermas y desperdicios; los acarreos internos necesarios; así como; Maquinaria, equipo, herramienta y mano de obra para la ejecución del concepto puestos en el sitio de su utilización; los tiempos en activo, en espera y muertos para dar cumplimiento al proceso constructivo y a las condiciones de uso de vía pública; combustibles y lubricantes, el retiro del material producto de la actividad al banco de tiro en un radio no mayor de 20 km, y todo lo necesario para su correcta ejecución por unidad de obra terminada. | m2 | 1449.32
1250 | DGTM2112-PR-00091 | N.CTR.CAR.1.02.004/02 | Suministro, habilitado, armado y colocación de acero de refuerzo corrugado, ASTM A-706 grado 60 fy=4200 kg/cm2 en losa de nivel vestíbulo, en estaciones subterráneas, en los diámetros y distribuciones indicadas en proyecto el precio unitario incluye: El acero de refuerzo, los ganchos, dobleces, cortes, separadores, anillos, ganchos de izaje, soldaduras, conectores roscados y cuerda en varillas, traslapes, mermas, desperdicios, la mano de obra para su habilitado y armado, la maquinaria, equipo, herramienta y mano de obra para la colocación del acero de acuerdo a proyecto, los dispositivos necesarios para su colocación, las pruebas de calidad necesarias; así como los tiempos en activo, en espera y muertos para dar cumplimiento al proceso constructivo y las condiciones de uso de vía pública; el retiro del material no utilizable de este concepto al banco de tiro en un radio no mayor de 20 km, y todo lo necesario para su correcta ejecución por unidad de obra terminada. | kg | 318383.3
1251 | DGTM2112-PR-00092 | N.CTR.CAR.1.02.003/04 | Suministro, fabricación y colocación de concreto estructural premezclado clase I bombeable en losa de nivel vestíbulo en estaciones subterráneas, con una f´c=400 kg/cm2, agregado máximo 15 mm, y recubrimiento mínimo de 40 mm, el precio unitario incluye: los materiales puestos en el sitio de su colocación, mermas y desperdicios, vibrado y membrana de curado; la maquinaria, equipo y mano de obra para su fabricación; la maquinaria, herramienta, equipo y mano de obra para su transporte y colocación, las pruebas de calidad necesarias, los dispositivos necesarios para su colocación, las pruebas de calidad necesarias; así como los tiempos en activo, en espera y muertos para dar cumplimiento al proceso constructivo y las condiciones de uso de vía pública; el retiro del material no utilizable de este concepto al banco de tiro en un radio no mayor de 20 km, y todo lo necesario para su correcta ejecución por unidad de obra terminada. | m3 | 2136.29
1252 | DGTM2112-PR-00093 | N-CTR-CAR-1-02-003-04 | Suministro, habilitado, ensamble y colocación de cimbra en losa de nivel vestíbulo, en estaciones subterráneas, acabado aparente el precio unitario incluye: los materiales puestos en el sitio de su utilización, la madera, su sistema de apuntalamiento y soporte ya sea tubular o de madera a la altura que indique el proyecto, herrajes, sujetadores, contraventeos, puntales, sus desperdicios y número de usos, la mano de obra para su habilitado y armado, la maquinaria, equipo, herramienta y mano de obra para la colocación de acuerdo a proyecto, los dispositivos necesarios para su colocación y desmoldaje, las pruebas de calidad necesarias; así como los tiempos en activo, en espera y muertos para dar cumplimiento al proceso constructivo y las condiciones de uso de vía pública; el retiro del material no utilizable de este concepto al banco de tiro en un radio no mayor de 20 km, y todo lo necesario para su correcta ejecución por unidad de obra terminada. Se pagarán los metros cuadrados en contacto con el concreto. | m2 | 788.73
1253 | DGTM2112-PR-00094 | N.CTR.CAR.1.02.004/02 | Suministro, habilitado, armado y colocación de acero de refuerzo corrugado, ASTM A-706 grado 60 fy=4200 kg/cm2 en losa de nivel intermedio, en estaciones subterráneas, en los diámetros y distribuciones indicadas en proyecto el precio unitario incluye: El acero de refuerzo, los ganchos, dobleces, cortes, separadores, anillos, ganchos de izaje, soldaduras, conectores roscados y cuerda en varillas, traslapes, mermas, desperdicios, la mano de obra para su habilitado y armado, la maquinaria, equipo, herramienta y mano de obra para la colocación del acero de acuerdo a proyecto, los dispositivos necesarios para su colocación, las pruebas de calidad necesarias; así como los tiempos en activo, en espera y muertos para dar cumplimiento al proceso constructivo y las condiciones de uso de vía pública; el retiro del material no utilizable de este concepto al banco de tiro en un radio no mayor de 20 km, y todo lo necesario para su correcta ejecución por unidad de obra terminada. | kg | 347973.8
1254 | DGTM2112-PR-00095 | N.CTR.CAR.1.02.003/04 | Suministro, fabricación y colocación de concreto estructural premezclado clase I bombeable en losa de nivel intermedio en estaciones subterráneas, con una f´c=400 kg/cm2, agregado máximo 15 mm, y recubrimiento mínimo de 40 mm, el precio unitario incluye: los materiales puestos en el sitio de su colocación, mermas y desperdicios, vibrado y membrana de curado; la maquinaria, equipo y mano de obra para su fabricación; la maquinaria, herramienta, equipo y mano de obra para su transporte y colocación, las pruebas de calidad necesarias, los dispositivos necesarios para su colocación, las pruebas de calidad necesarias; así como los tiempos en activo, en espera y muertos para dar cumplimiento al proceso constructivo y las condiciones de uso de vía pública; el retiro del material no utilizable de este concepto al banco de tiro en un radio no mayor de 20 km, y todo lo necesario para su correcta ejecución por unidad de obra terminada. | m3 | 1725.63
1255 | DGTM2112-PR-00096 | N-CTR-CAR-1-02-003-04 | Suministro, habilitado, ensamble y colocación de cimbra en losa de nivel intermedio, en estaciones subterráneas, acabado aparente el precio unitario incluye: los materiales puestos en el sitio de su utilización, la madera, su sistema de apuntalamiento y soporte ya sea tubular o de madera a la altura que indique el proyecto, herrajes, sujetadores, contraventeos, puntales, sus desperdicios y número de usos, la mano de obra para su habilitado y armado, la maquinaria, equipo, herramienta y mano de obra para la colocación de acuerdo a proyecto, los dispositivos necesarios para su colocación y desmontaje, las pruebas de calidad necesarias; así como los tiempos en activo, en espera y muertos para dar cumplimiento al proceso constructivo y las condiciones de uso de vía pública; el retiro del material no utilizable de este concepto al banco de tiro en un radio no mayor de 20 km, y todo lo necesario para su correcta ejecución por unidad de obra terminada. Se pagarán los metros cuadrados en contacto con el concreto. | m2 | 828.29
1256 | DGTM2112-PR-00097 | N.CTR.CAR.1.02.004/02 | Suministro, habilitado, armado y colocación de acero de refuerzo corrugado, ASTM A-706 grado 60 fy=4200 kg/cm2 en losa de nivel distribuidor, en estaciones subterráneas, en los diámetros y distribuciones indicadas en proyecto el precio unitario incluye: El acero de refuerzo, los ganchos, dobleces, cortes, separadores, anillos, ganchos de izaje, soldaduras, conectores roscados y cuerda en varillas, traslapes, mermas, desperdicios, la mano de obra para su habilitado y armado, la maquinaria, equipo, herramienta y mano de obra para la colocación del acero de acuerdo a proyecto, los dispositivos necesarios para su colocación, las pruebas de calidad necesarias; así como los tiempos en activo, en espera y muertos para dar cumplimiento al proceso constructivo y las condiciones de uso de vía pública; el retiro del material no utilizable de este concepto al banco de tiro en un radio no mayor de 20 km, y todo lo necesario para su correcta ejecución por unidad de obra terminada. | kg | 93536.84
1257 | DGTM2112-PR-00098 | N.CTR.CAR.1.02.003/04 | Suministro, fabricación y colocación de concreto estructural premezclado clase I bombeable en losa de nivel distribuidor en estaciones subterráneas, con una f´c=400 kg/cm2, agregado máximo 15 mm, y recubrimiento mínimo de 40 mm, el precio unitario incluye: los materiales puestos en el sitio de su colocación, mermas y desperdicios, vibrado y membrana de curado; la maquinaria, equipo y mano de obra para su fabricación; la maquinaria, herramienta, equipo y mano de obra para su transporte y colocación, las pruebas de calidad necesarias, los dispositivos necesarios para su colocación, las pruebas de calidad necesarias; así como los tiempos en activo, en espera y muertos para dar cumplimiento al proceso constructivo y las condiciones de uso de vía pública; el retiro del material no utilizable de este concepto al banco de tiro en un radio no mayor de 20 km, y todo lo necesario para su correcta ejecución por unidad de obra terminada. | m3 | 91.73
1258 | DGTM2112-PR-00099 | N.CTR.CAR.1.02.003/04 | Suministro, fabricación y colocación de concreto estructural premezclado clase I bombeable en losa de nivel distribuidor en estaciones subterráneas, con una f´c=300 kg/cm2, agregado máximo 15 mm, y recubrimiento mínimo de 40 mm, el precio unitario incluye: los materiales puestos en el sitio de su colocación, mermas y desperdicios, vibrado y membrana de curado; la maquinaria, equipo y mano de obra para su fabricación; la maquinaria, herramienta, equipo y mano de obra para su transporte y colocación, las pruebas de calidad necesarias, los dispositivos necesarios para su colocación, las pruebas de calidad necesarias; así como los tiempos en activo, en espera y muertos para dar cumplimiento al proceso constructivo y las condiciones de uso de vía pública; el retiro del material no utilizable de este concepto al banco de tiro en un radio no mayor de 20 km, y todo lo necesario para su correcta ejecución por unidad de obra terminada. | m3 | 373.3
1259 | DGTM2112-PR-00100 | N-CTR-CAR-1-02-003-04 | Suministro, habilitado, ensamble y colocación de cimbra en losa de nivel distribuidor, en estaciones subterráneas, acabado aparente el precio unitario incluye: los materiales puestos en el sitio de su utilización, la madera, su sistema de apuntalamiento y soporte ya sea tubular o de madera a la altura que indique el proyecto, herrajes, sujetadores, contraventeos, puntales, sus desperdicios y número de usos, la mano de obra para su habilitado y armado, la maquinaria, equipo, herramienta y mano de obra para la colocación de acuerdo a proyecto, los dispositivos necesarios para su colocación y desmoldaje, las pruebas de calidad necesarias; así como los tiempos en activo, en espera y muertos para dar cumplimiento al proceso constructivo y las condiciones de uso de vía pública; el retiro del material no utilizable de este concepto al banco de tiro en un radio no mayor de 20 km, y todo lo necesario para su correcta ejecución por unidad de obra terminada. Se pagarán los metros cuadrados en contacto con el concreto. | m2 | 794.9
1260 | DGTM2112-PR-00101 | N.CTR.CAR.1.02.004/02 | Suministro, habilitado, armado y colocación de acero de refuerzo corrugado, ASTM A-706 grado 60 fy=4200 kg/cm2 en losa de cubierta en estaciones subterráneas, en los diámetros y distribución indicada en proyecto el precio unitario incluye: El acero de refuerzo, los ganchos, dobleces, cortes, separadores, anillos, ganchos de izaje, soldaduras, conectores roscados y cuerda en varillas, traslapes, mermas, desperdicios, la mano de obra para su habilitado y armado, la maquinaria, equipo, herramienta y mano de obra para la colocación del acero de acuerdo a proyecto, los dispositivos necesarios para su colocación, las pruebas de calidad necesarias; así como los tiempos en activo, en espera y muertos para dar cumplimiento al proceso constructivo y las condiciones de uso de vía pública; el retiro del material no utilizable de este concepto al banco de tiro en un radio no mayor de 20 km, y todo lo necesario para su correcta ejecución por unidad de obra terminada. | kg | 495088.64
1261 | DGTM2112-PR-00102 | N.CTR.CAR.1.02.003/04 | Suministro, fabricación y colocación de concreto estructural premezclado clase I bombeable en losa de cubierta en estaciones subterráneas, con una f´c=400 kg/cm2, agregado máximo 15 mm, y recubrimiento mínimo de 40 mm, el precio unitario incluye: los materiales puestos en el sitio de su colocación, mermas y desperdicios, vibrado y membrana de curado; la maquinaria, equipo y mano de obra para su fabricación; la maquinaria, herramienta, equipo y mano de obra para su transporte y colocación, las pruebas de calidad necesarias, los dispositivos necesarios para su colocación, las pruebas de calidad necesarias; así como los tiempos en activo, en espera y muertos para dar cumplimiento al proceso constructivo y las condiciones de uso de vía pública; el retiro del material no utilizable de este concepto al banco de tiro en un radio no mayor de 20 km, y todo lo necesario para su correcta ejecución por unidad de obra terminada. | m3 | 4114.12
1262 | DGTM2112-PR-00103 | N-CTR-CAR-1-02-003-04 | Suministro, habilitado, ensamble y colocación de cimbra en losa de cubierta, en estaciones subterráneas, acabado aparente el precio unitario incluye: los materiales puestos en el sitio de su utilización, la madera, su sistema de apuntalamiento y soporte ya sea tubular o de madera a la altura que indique el proyecto, herrajes, sujetadores, contraventeos, puntales, sus desperdicios y numero de usos, la mano de obra para su habilitado y armado, la maquinaria, equipo, herramienta y mano de obra para la colocación de acuerdo a proyecto, los dispositivos necesarios para su colocación y desmontaje, las pruebas de calidad necesarias; así como los tiempos en activo, en espera y muertos para dar cumplimiento al proceso constructivo y las condiciones de uso de vía pública; el retiro del material no utilizable de este concepto al banco de tiro en un radio no mayor de 20 km, y todo lo necesario para su correcta ejecución por unidad de obra terminada. se pagarán los metros cuadrados en contacto con el concreto. | m2 | 2787.8
1263 | DGTM2112-PR-00104 | EP 220 | Suministro habilitado y colocación de poliestireno de baja densidad, en losa aligerada de vestíbulo, en estaciones subterráneas, el precio unitario incluye: los materiales puestos en el sitio de su utilización, la herramienta, equipo y mano de obra para su habilitado y colocación, los acarreos internos y externos necesarios, los cortes, mermas y desperdicios, las pruebas de calidad necesarias, los elementos de sujeción, sus calzas y apoyos para su colocación así como los tiempos en activo, en espera y muertos para dar cumplimiento al proceso constructivo y las condiciones de uso de vía pública; el retiro del material no utilizable de este concepto al banco de tiro en un radio no mayor de 20 km, y todo lo necesario para su correcta ejecución por unidad de obra terminada. | m3 | 178.04
1264 | DGTM2112-PR-00105 | N.CTR.CAR.1.02.005/01 | Suministro, Habilitado, fabricación y colocación de soporte metálico a base de barra de 63.5 mm, con resistencia a la ruptura de 700 N/mm2, límite elástico de 555 N/mm2 y módulo de elasticidad de 205 KN/mm2, de longitud de 5300 mm, con cuerda roscada en sus extremos, y demás accesorios indicados en el proyecto, en estaciones subterráneas, el precio unitario incluye: los materiales puestos en el sitio de su utilización; la maquinaria, herramienta, la mano de obra para su colocación; el tubo de acero de 168.3 mm de diámetro exterior, espesor 7.65 mm ASTM A-106 GRADO B fy=240 MPa; tubo de acero inoxidable de diámetro exterior mínimo de 160 mm y 2 mm de espesor; lechada de cemento para protección de corrosión y fuego; placas de acero para unión, base de transmisión de cargas de acero ASTM A572M GRADO 50 fy= 345 MPa con los espesores y geometrías indicadas en proyecto, las pruebas de calidad necesarias, las tuercas de las características compatibles con el sistema; los acarreos internos y externos necesarios, así como los tiempos en activo, en espera y muertos para dar cumplimiento al proceso constructivo y las condiciones de uso de vía pública; el retiro del material no utilizable de este concepto al banco de tiro en un radio no mayor de 20 km, y todo lo necesario para su correcta ejecución por unidad de obra terminada. | PZA | 14.13
1265 | DGTM2112-PR-00106 | N.CTR.CAR.1.02.004/02 | Suministro, y colocación sistema de anclaje a base de varilla del número 10 de acero de refuerzo corrugado, ASTM A-706 grado 60 fy=4200 kg/cm2 en unión de elementos estructurales, con una longitud total de 275 cm y anclaje de 55 cm con resina HILTI RE-500 o similar equivalente, en estaciones subterráneas, el precio unitario incluye: El acero de refuerzo, la resina HILTI o similar equivalente, el barreno, los ganchos, dobleces, cortes, separadores, mermas, desperdicios, la mano de obra para su habilitado y armado, la maquinaria, equipo, herramienta y mano de obra para la colocación de acuerdo a proyecto, los dispositivos necesarios para su colocación, las pruebas de calidad necesarias; así como los tiempos en activo, en espera y muertos para dar cumplimiento al proceso constructivo y las condiciones de uso de vía pública; el retiro del material no utilizable de este concepto al banco de tiro en un radio no mayor de 20 km, se entiende por similar equivalente aquellos materiales que cumplen como mínimo con las mismas especificaciones técnicas de calidad, duración y garantía, y todo lo necesario para su correcta ejecución por unidad de obra terminada. | PZA | 57.7
1266 | DGTM2112-PR-00107 | N.CTR.CAR.1.02.004/02 | Suministro, y colocación sistema de anclaje a base de varilla del número 10 de acero de refuerzo corrugado, ASTM A-706 grado 60 fy=4200 kg/cm2 en unión de elementos estructurales, con una longitud total de 325 cm y anclaje de 75 cm con resina HILTI RE-500 o similar equivalente, en estaciones subterráneas, el precio unitario incluye: El acero de refuerzo, la resina HILTI o similar equivalente, el barreno, los ganchos, dobleces, cortes, separadores, mermas, desperdicios, la mano de obra para su habilitado y armado, la maquinaria, equipo, herramienta y mano de obra para la colocación de acuerdo a proyecto, los dispositivos necesarios para su colocación, las pruebas de calidad necesarias; así como los tiempos en activo, en espera y muertos para dar cumplimiento al proceso constructivo y las condiciones de uso de vía pública; el retiro del material no utilizable de este concepto al banco de tiro en un radio no mayor de 20 km, se entiende por similar equivalente aquellos materiales que cumplen como mínimo con las mismas especificaciones técnicas de calidad, duración y garantía, y todo lo necesario para su correcta ejecución por unidad de obra terminada. | PZA | 923.18
1267 | DGTM2112-PR-00108 | N.CTR.CAR.1.02.004/02 | Suministro, y colocación sistema de anclaje a base de varilla del número 5 de acero de refuerzo corrugado, ASTM A-706 grado 60 fy=4200 kg/cm2 en unión de elementos estructurales, con una longitud total de 65 cm y anclaje de 15 cm con resina HILTI RE-500 o similar equivalente, en estaciones subterráneas, el precio unitario incluye: El acero de refuerzo, la resina HILTI o similar equivalente, el barreno, los ganchos, dobleces, cortes, separadores, mermas, desperdicios, la mano de obra para su habilitado y armado, la maquinaria, equipo, herramienta y mano de obra para la colocación de acuerdo a proyecto, los dispositivos necesarios para su colocación, las pruebas de calidad necesarias; así como los tiempos en activo, en espera y muertos para dar cumplimiento al proceso constructivo y las condiciones de uso de vía pública; el retiro del material no utilizable de este concepto al banco de tiro en un radio no mayor de 20 km, se entiende por similar equivalente aquellos materiales que cumplen como mínimo con las mismas especificaciones técnicas de calidad, duración y garantía, y todo lo necesario para su correcta ejecución por unidad de obra terminada. | PZA | 79
1268 | DGTM2112-PR-00109 | N.CTR.CAR.1.02.004/02 | Suministro, y colocación sistema de anclaje a base de varilla del número 5 de acero de refuerzo corrugado, ASTM A-706 grado 60 fy=4200 kg/cm2 en unión de elementos estructurales, con una longitud total de 60 cm y anclaje de 30 cm con resina HILTI RE-500 o similar equivalente, en estaciones subterráneas, el precio unitario incluye: El acero de refuerzo, la resina HILTI o similar equivalente, el barreno, los ganchos, dobleces, cortes, separadores, mermas, desperdicios, la mano de obra para su habilitado y armado, la maquinaria, equipo, herramienta y mano de obra para la colocación de acuerdo a proyecto, los dispositivos necesarios para su colocación, las pruebas de calidad necesarias; así como los tiempos en activo, en espera y muertos para dar cumplimiento al proceso constructivo y las condiciones de uso de vía pública; el retiro del material no utilizable de este concepto al banco de tiro en un radio no mayor de 20 km, se entiende por similar equivalente aquellos materiales que cumplen como mínimo con las mismas especificaciones técnicas de calidad, duración y garantía, y todo lo necesario para su correcta ejecución por unidad de obra terminada. | PZA | 48
1269 | DGTM2112-PR-00110 | N.CTR.CAR.1.02.004/02 | Suministro, y colocación sistema de anclaje a base de varilla del número 5 de acero de refuerzo corrugado, ASTM A-706 grado 60 fy=4200 kg/cm2 en unión de elementos estructurales, con una longitud total de 80 cm y anclaje de 30 cm con resina HILTI RE-500 o similar equivalente, en estaciones subterráneas, el precio unitario incluye: El acero de refuerzo, la resina HILTI o similar equivalente, el barreno, los ganchos, dobleces, cortes, separadores, mermas, desperdicios, la mano de obra para su habilitado y armado, la maquinaria, equipo, herramienta y mano de obra para la colocación de acuerdo a proyecto, los dispositivos necesarios para su colocación, las pruebas de calidad necesarias; así como los tiempos en activo, en espera y muertos para dar cumplimiento al proceso constructivo y las condiciones de uso de vía pública; el retiro del material no utilizable de este concepto al banco de tiro en un radio no mayor de 20 km, se entiende por similar equivalente aquellos materiales que cumplen como mínimo con las mismas especificaciones técnicas de calidad, duración y garantía, y todo lo necesario para su correcta ejecución por unidad de obra terminada. | PZA | 39
1270 | DGTM2112-PR-00111 | N.CTR.CAR.1.02.004/02 | Suministro, y colocación sistema de anclaje a base de varilla del número 5 de acero de refuerzo corrugado, ASTM A-706 grado 60 fy=4200 kg/cm2 en unión de elementos estructurales, con una longitud total de 40 cm y anclaje de 10 cm con resina HILTI RE-500 o similar equivalente, en estaciones subterráneas, el precio unitario incluye: El acero de refuerzo, la resina HILTI o similar equivalente, el barreno, los ganchos, dobleces, cortes, separadores, mermas, desperdicios, la mano de obra para su habilitado y armado, la maquinaria, equipo, herramienta y mano de obra para la colocación de acuerdo a proyecto, los dispositivos necesarios para su colocación, las pruebas de calidad necesarias; así como los tiempos en activo, en espera y muertos para dar cumplimiento al proceso constructivo y las condiciones de uso de vía pública; el retiro del material no utilizable de este concepto al banco de tiro en un radio no mayor de 20 km, se entiende por similar equivalente aquellos materiales que cumplen como mínimo con las mismas especificaciones técnicas de calidad, duración y garantía, y todo lo necesario para su correcta ejecución por unidad de obra terminada. | PZA | 19
1271 | DGTM2112-PR-00112 | N.CTR.CAR.1.02.004/02 | Suministro, y colocación sistema de anclaje a base de varilla del número 6 de acero de refuerzo corrugado, ASTM A-706 grado 60 fy=4200 kg/cm2 en unión de elementos estructurales, con una longitud total de 110 cm y anclaje de 35 cm con resina HILTI RE-500 o similar equivalente, en estaciones subterráneas, el precio unitario incluye: El acero de refuerzo, la resina HILTI o similar equivalente, el barreno, los ganchos, dobleces, cortes, separadores, mermas, desperdicios, la mano de obra para su habilitado y armado, la maquinaria, equipo, herramienta y mano de obra para la colocación de acuerdo a proyecto, los dispositivos necesarios para su colocación, las pruebas de calidad necesarias; así como los tiempos en activo, en espera y muertos para dar cumplimiento al proceso constructivo y las condiciones de uso de vía pública; el retiro del material no utilizable de este concepto al banco de tiro en un radio no mayor de 20 km, se entiende por similar equivalente aquellos materiales que cumplen como mínimo con las mismas especificaciones técnicas de calidad, duración y garantía, y todo lo necesario para su correcta ejecución por unidad de obra terminada. | PZA | 522
1272 | DGTM2112-PR-00113 | N.CTR.CAR.1.02.004/02 | Suministro, y colocación sistema de anclaje a base de varilla del número 10 de acero de refuerzo corrugado, ASTM A-706 grado 60 fy=4200 kg/cm2 en unión de elementos estructurales, con una longitud total de 160 cm y anclaje de 60 cm con resina HILTI RE-500 o similar equivalente, en estaciones subterráneas, el precio unitario incluye: El acero de refuerzo, la resina HILTI o similar equivalente, el barreno, los ganchos, dobleces, cortes, separadores, mermas, desperdicios, la mano de obra para su habilitado y armado, la maquinaria, equipo, herramienta y mano de obra para la colocación de acuerdo a proyecto, los dispositivos necesarios para su colocación, las pruebas de calidad necesarias; así como los tiempos en activo, en espera y muertos para dar cumplimiento al proceso constructivo y las condiciones de uso de vía pública; el retiro del material no utilizable de este concepto al banco de tiro en un radio no mayor de 20 km, se entiende por similar equivalente aquellos materiales que cumplen como mínimo con las mismas especificaciones técnicas de calidad, duración y garantía, y todo lo necesario para su correcta ejecución por unidad de obra terminada. | PZA | 1008
1273 | DGTM2112-PR-00114 | N.CTR.CAR.1.02.004/02 | Suministro, y colocación sistema de anclaje a base de varilla del número 10 de acero de refuerzo corrugado, ASTM A-706 grado 60 fy=4200 kg/cm2 en unión de elementos estructurales, con una longitud total de 260 cm y anclaje de 60 cm con resina HILTI RE-500 o similar equivalente, en estaciones subterráneas, el precio unitario incluye: El acero de refuerzo, la resina HILTI o similar equivalente, el barreno, los ganchos, dobleces, cortes, separadores, mermas, desperdicios, la mano de obra para su habilitado y armado, la maquinaria, equipo, herramienta y mano de obra para la colocación de acuerdo a proyecto, los dispositivos necesarios para su colocación, las pruebas de calidad necesarias; así como los tiempos en activo, en espera y muertos para dar cumplimiento al proceso constructivo y las condiciones de uso de vía pública; el retiro del material no utilizable de este concepto al banco de tiro en un radio no mayor de 20 km, se entiende por similar equivalente aquellos materiales que cumplen como mínimo con las mismas especificaciones técnicas de calidad, duración y garantía, y todo lo necesario para su correcta ejecución por unidad de obra terminada. | PZA | 171
1274 | DGTM2112-PR-00115 | N.CTR.CAR.1.02.004/02 | Suministro, y colocación sistema de anclaje a base de varilla del número 5 de acero de refuerzo corrugado, ASTM A-706 grado 60 fy=4200 kg/cm2 en unión de elementos estructurales, con una longitud total de 100 cm y anclaje de 30 cm con resina HILTI RE-500 o similar equivalente, en estaciones subterráneas, el precio unitario incluye: El acero de refuerzo, la resina HILTI o similar equivalente, el barreno, los ganchos, dobleces, cortes, separadores, mermas, desperdicios, la mano de obra para su habilitado y armado, la maquinaria, equipo, herramienta y mano de obra para la colocación de acuerdo a proyecto, los dispositivos necesarios para su colocación, las pruebas de calidad necesarias; así como los tiempos en activo, en espera y muertos para dar cumplimiento al proceso constructivo y las condiciones de uso de vía pública; el retiro del material no utilizable de este concepto al banco de tiro en un radio no mayor de 20 km, se entiende por similar equivalente aquellos materiales que cumplen como mínimo con las mismas especificaciones técnicas de calidad, duración y garantía, y todo lo necesario para su correcta ejecución por unidad de obra terminada. | PZA | 12
1275 | DGTM2112-PR-00116 | N.CTR.CAR.1.02.004/02 | Suministro, y colocación sistema de anclaje a base de varilla del número 5 de acero de refuerzo corrugado, ASTM A-706 grado 60 fy=4200 kg/cm2 en unión de elementos estructurales, con una longitud total de 85 cm y anclaje de 35 cm con resina HILTI RE-500 o similar equivalente, en estaciones subterráneas, el precio unitario incluye: El acero de refuerzo, la resina HILTI o similar equivalente, el barreno, los ganchos, dobleces, cortes, separadores, mermas, desperdicios, la mano de obra para su habilitado y armado, la maquinaria, equipo, herramienta y mano de obra para la colocación de acuerdo a proyecto, los dispositivos necesarios para su colocación, las pruebas de calidad necesarias; así como los tiempos en activo, en espera y muertos para dar cumplimiento al proceso constructivo y las condiciones de uso de vía pública; el retiro del material no utilizable de este concepto al banco de tiro en un radio no mayor de 20 km, se entiende por similar equivalente aquellos materiales que cumplen como mínimo con las mismas especificaciones técnicas de calidad, duración y garantía, y todo lo necesario para su correcta ejecución por unidad de obra terminada. | PZA | 1011
1276 | DGTM2112-PR-00117 | N.CTR.CAR.1.02.004/02 | Suministro, y colocación sistema de anclaje a base de varilla del número 5 de acero de refuerzo corrugado, ASTM A-706 grado 60 fy=4200 kg/cm2 en unión de elementos estructurales, con una longitud total de 135 cm y anclaje de 35 cm con resina HILTI RE-500 o similar equivalente, en estaciones subterráneas, el precio unitario incluye: El acero de refuerzo, la resina HILTI o similar equivalente, el barreno, los ganchos, dobleces, cortes, separadores, mermas, desperdicios, la mano de obra para su habilitado y armado, la maquinaria, equipo, herramienta y mano de obra para la colocación de acuerdo a proyecto, los dispositivos necesarios para su colocación, las pruebas de calidad necesarias; así como los tiempos en activo, en espera y muertos para dar cumplimiento al proceso constructivo y las condiciones de uso de vía pública; el retiro del material no utilizable de este concepto al banco de tiro en un radio no mayor de 20 km, se entiende por similar equivalente aquellos materiales que cumplen como mínimo con las mismas especificaciones técnicas de calidad, duración y garantía, y todo lo necesario para su correcta ejecución por unidad de obra terminada. | PZA | 817
1277 | DGTM2112-PR-00118 | N.CTR.CAR.1.02.004/02 | Suministro, y colocación sistema de anclaje a base de varilla del número 10 de acero de refuerzo corrugado, ASTM A-706 grado 60 fy=4200 kg/cm2 en unión de elementos estructurales, con una longitud total de 135 cm y anclaje de 55 cm con resina HILTI RE-500 o similar equivalente, en estaciones subterráneas, el precio unitario incluye: El acero de refuerzo, la resina HILTI o similar equivalente, el barreno, los ganchos, dobleces, cortes, separadores, mermas, desperdicios, la mano de obra para su habilitado y armado, la maquinaria, equipo, herramienta y mano de obra para la colocación de acuerdo a proyecto, los dispositivos necesarios para su colocación, las pruebas de calidad necesarias; así como los tiempos en activo, en espera y muertos para dar cumplimiento al proceso constructivo y las condiciones de uso de vía pública; el retiro del material no utilizable de este concepto al banco de tiro en un radio no mayor de 20 km, se entiende por similar equivalente aquellos materiales que cumplen como mínimo con las mismas especificaciones técnicas de calidad, duración y garantía, y todo lo necesario para su correcta ejecución por unidad de obra terminada. | PZA | 72
1278 | DGTM2112-PR-00119 | N.CTR.CAR.1.02.004/02 | Suministro, y colocación sistema de anclaje a base de varilla del número 10 de acero de refuerzo corrugado, ASTM A-706 grado 60 fy=4200 kg/cm2 en unión de elementos estructurales, con una longitud total de 185 cm y anclaje de 55 cm con resina HILTI RE-500 o similar equivalente, en estaciones subterráneas, el precio unitario incluye: El acero de refuerzo, la resina HILTI o similar equivalente, el barreno, los ganchos, dobleces, cortes, separadores, mermas, desperdicios, la mano de obra para su habilitado y armado, la maquinaria, equipo, herramienta y mano de obra para la colocación de acuerdo a proyecto, los dispositivos necesarios para su colocación, las pruebas de calidad necesarias; así como los tiempos en activo, en espera y muertos para dar cumplimiento al proceso constructivo y las condiciones de uso de vía pública; el retiro del material no utilizable de este concepto al banco de tiro en un radio no mayor de 20 km, se entiende por similar equivalente aquellos materiales que cumplen como mínimo con las mismas especificaciones técnicas de calidad, duración y garantía, y todo lo necesario para su correcta ejecución por unidad de obra terminada. | PZA | 409
1279 | DGTM2112-PR-00120 | N.CTR.CAR.1.02.004/02 | Suministro, y colocación sistema de anclaje a base de varilla del número 10 de acero de refuerzo corrugado, ASTM A-706 grado 60 fy=4200 kg/cm2 en unión de elementos estructurales, con una longitud total de 205 cm y anclaje de 55 cm con resina HILTI RE-500 o similar equivalente, en estaciones subterráneas, el precio unitario incluye: El acero de refuerzo, la resina HILTI o similar equivalente, el barreno, los ganchos, dobleces, cortes, separadores, mermas, desperdicios, la mano de obra para su habilitado y armado, la maquinaria, equipo, herramienta y mano de obra para la colocación de acuerdo a proyecto, los dispositivos necesarios para su colocación, las pruebas de calidad necesarias; así como los tiempos en activo, en espera y muertos para dar cumplimiento al proceso constructivo y las condiciones de uso de vía pública; el retiro del material no utilizable de este concepto al banco de tiro en un radio no mayor de 20 km, se entiende por similar equivalente aquellos materiales que cumplen como mínimo con las mismas especificaciones técnicas de calidad, duración y garantía, y todo lo necesario para su correcta ejecución por unidad de obra terminada. | PZA | 21
1280 | DGTM2112-PR-00121 | N.CTR.CAR.1.02.004/02 | Suministro, y colocación sistema de anclaje a base de varilla del número 10 de acero de refuerzo corrugado, ASTM A-706 grado 60 fy=4200 kg/cm2 en unión de elementos estructurales, con una longitud total de 225 cm y anclaje de 55 cm con resina HILTI RE-500 o similar equivalente, en estaciones subterráneas, el precio unitario incluye: El acero de refuerzo, la resina HILTI o similar equivalente, el barreno, los ganchos, dobleces, cortes, separadores, mermas, desperdicios, la mano de obra para su habilitado y armado, la maquinaria, equipo, herramienta y mano de obra para la colocación de acuerdo a proyecto, los dispositivos necesarios para su colocación, las pruebas de calidad necesarias; así como los tiempos en activo, en espera y muertos para dar cumplimiento al proceso constructivo y las condiciones de uso de vía pública; el retiro del material no utilizable de este concepto al banco de tiro en un radio no mayor de 20 km, se entiende por similar equivalente aquellos materiales que cumplen como mínimo con las mismas especificaciones técnicas de calidad, duración y garantía, y todo lo necesario para su correcta ejecución por unidad de obra terminada. | PZA | 224
1281 | DGTM2112-PR-00122 | N.CTR.CAR.1.02.004/02 | Suministro, y colocación sistema de anclaje a base de varilla del número 10 de acero de refuerzo corrugado, ASTM A-706 grado 60 fy=4200 kg/cm2 en unión de elementos estructurales, con una longitud total de 255 cm y anclaje de 55 cm con resina HILTI RE-500 o similar equivalente, en estaciones subterráneas, el precio unitario incluye: El acero de refuerzo, la resina HILTI o similar equivalente, el barreno, los ganchos, dobleces, cortes, separadores, mermas, desperdicios, la mano de obra para su habilitado y armado, la maquinaria, equipo, herramienta y mano de obra para la colocación de acuerdo a proyecto, los dispositivos necesarios para su colocación, las pruebas de calidad necesarias; así como los tiempos en activo, en espera y muertos para dar cumplimiento al proceso constructivo y las condiciones de uso de vía pública; el retiro del material no utilizable de este concepto al banco de tiro en un radio no mayor de 20 km, se entiende por similar equivalente aquellos materiales que cumplen como mínimo con las mismas especificaciones técnicas de calidad, duración y garantía, y todo lo necesario para su correcta ejecución por unidad de obra terminada. | PZA | 224
1282 | DGTM2112-PR-00123 | N.CTR.CAR.1.02.004/02 | Suministro, y colocación sistema de anclaje a base de varilla del número 8 de acero de refuerzo corrugado, ASTM A-706 grado 60 fy=4200 kg/cm2 en unión de elementos estructurales, con una longitud total de 130 cm y anclaje de 50 cm con resina HILTI RE-500 o similar equivalente, en estaciones subterráneas, el precio unitario incluye: El acero de refuerzo, la resina HILTI o similar equivalente, el barreno, los ganchos, dobleces, cortes, separadores, mermas, desperdicios, la mano de obra para su habilitado y armado, la maquinaria, equipo, herramienta y mano de obra para la colocación de acuerdo a proyecto, los dispositivos necesarios para su colocación, las pruebas de calidad necesarias; así como los tiempos en activo, en espera y muertos para dar cumplimiento al proceso constructivo y las condiciones de uso de vía pública; el retiro del material no utilizable de este concepto al banco de tiro en un radio no mayor de 20 km, se entiende por similar equivalente aquellos materiales que cumplen como mínimo con las mismas especificaciones técnicas de calidad, duración y garantía, y todo lo necesario para su correcta ejecución por unidad de obra terminada. | PZA | 76
1283 | DGTM2112-PR-00124 | N.CTR.CAR.1.02.004/02 | Suministro, y colocación sistema de anclaje a base de varilla del número 10 de acero de refuerzo corrugado, ASTM A-706 grado 60 fy=4200 kg/cm2 en unión de elementos estructurales, con una longitud total de 260 cm y anclaje de 60 cm con resina HILTI RE-500 o similar equivalente, en estaciones subterráneas, el precio unitario incluye: El acero de refuerzo, la resina HILTI o similar equivalente, el barreno, los ganchos, dobleces, cortes, separadores, mermas, desperdicios, la mano de obra para su habilitado y armado, la maquinaria, equipo, herramienta y mano de obra para la colocación de acuerdo a proyecto, los dispositivos necesarios para su colocación, las pruebas de calidad necesarias; así como los tiempos en activo, en espera y muertos para dar cumplimiento al proceso constructivo y las condiciones de uso de vía pública; el retiro del material no utilizable de este concepto al banco de tiro en un radio no mayor de 20 km, se entiende por similar equivalente aquellos materiales que cumplen como mínimo con las mismas especificaciones técnicas de calidad, duración y garantía, y todo lo necesario para su correcta ejecución por unidad de obra terminada. | PZA | 194
1284 | DGTM2112-PR-00125 | N.CTR.CAR.1.02.004/02 | Suministro, y colocación sistema de anclaje a base de varilla del número 5 de acero de refuerzo corrugado, ASTM A-706 grado 60 fy=4200 kg/cm2 en unión de elementos estructurales, con una longitud total de 140 cm y anclaje de 30 cm con resina HILTI RE-500 o similar equivalente, en estaciones subterráneas, el precio unitario incluye: El acero de refuerzo, la resina HILTI o similar equivalente, el barreno, los ganchos, dobleces, cortes, separadores, mermas, desperdicios, la mano de obra para su habilitado y armado, la maquinaria, equipo, herramienta y mano de obra para la colocación de acuerdo a proyecto, los dispositivos necesarios para su colocación, las pruebas de calidad necesarias; así como los tiempos en activo, en espera y muertos para dar cumplimiento al proceso constructivo y las condiciones de uso de vía pública; el retiro del material no utilizable de este concepto al banco de tiro en un radio no mayor de 20 km, se entiende por similar equivalente aquellos materiales que cumplen como mínimo con las mismas especificaciones técnicas de calidad, duración y garantía, y todo lo necesario para su correcta ejecución por unidad de obra terminada. | PZA | 170
1285 | DGTM2112-PR-00126 | EP 221 | Fabricación y colocación de viga prefabricada y pretensada de concreto f’c de 400 kg/cm2, tamaño máximo del agregado de 15 mm y recubrimiento mínimo de 4 cm, acero de refuerzo ASTM A706M grado 60 fy de 4200 kg/cm2, torones de 0.6 pulgadas de diámetro de acero ASTM 416 grado 270 tensados a 209 kN, de longitud de 19.80 m, con la sección y distribución de acero de acuerdo al plano número DGTFM2112-PL-E05-ESTRU-21002, en estaciones subterráneas, el precio unitario incluye: los materiales puestos en el lugar de su fabricación; los moldes de fabricación y tensado en la parte proporcional; vibrado del concreto, curado en cual puede ser normal o acelerado, el desmoldaje; el acero de refuerzo, los ganchos, dobleces, cortes, separadores, anillos, ganchos de izaje, soldaduras, conectores roscados y cuerda en varillas, traslapes, mermas, desperdicios, las pruebas de calidad necesarias; la maquinaria, equipo, transporte y mano de obra para el retiro de la pieza de los moldes y traslado a la zona de almacenaje temporal; el almacenaje temporal; la maquinaria, equipo, transporte y mano de obra para el traslado de la pieza de la zona de almacenamiento al lugar de su colocación indicada en proyecto; asi como los costos de los permisos y licencias para realizar el traslado en las condiciones autorizadas, las maniobras necesarias en cuanto a posiciones de equipos y traspaleos de la viga; los tiempos en activo, en espera y muertos para dar cumplimiento al proceso constructivo y las condiciones de uso de vía pública; y todo lo necesario para su correcta ejecución por unidad de obra terminada. | PZA | 0
1286 | DGTM2112-PR-00127 | EP 222 | Fabricación y colocación de prelosa prefabricada de concreto f’c de 300 kg/cm2, tamaño máximo del agregado de 15 mm y recubrimiento mínimo de 2.5 cm, acero de refuerzo ASTM A706M grado 60 fy de 4200 kg/cm2, de 8 cm de espesor con la sección y distribución de acero de acuerdo al plano número DGTFM2112-PL-E05-ESTRU-21002, en estaciones subterráneas, el precio unitario incluye: los materiales puestos en el lugar de su fabricación; los moldes de fabricación en la parte proporcional; vibrado del concreto, curado en cual puede ser normal o acelerado, el desmoldaje; el acero de refuerzo, los ganchos, dobleces, cortes, separadores, anillos, ganchos de izaje, soldaduras, conectores roscados y cuerda en varillas, traslapes, mermas, desperdicios, las pruebas de calidad necesarias; la maquinaria, equipo, transporte y mano de obra para el retiro de la pieza de los moldes y traslado a la zona de almacenaje temporal; el almacenaje temporal; la maquinaria, equipo, transporte y mano de obra para el traslado de la pieza de la zona de almacenamiento al lugar de su colocación indicada en proyecto; asi como los costos de los permisos y licencias para realizar el traslado en las condiciones autorizadas, las maniobras necesarias en cuanto a posiciones de equipos y traspaleos de la pieza; los tiempos en activo, en espera y muertos para dar cumplimiento al proceso constructivo y las condiciones de uso de vía pública; y todo lo necesario para su correcta ejecución por unidad de obra terminada. | m2 | 0
1287 | DGTM2112-PR-00128 | N-CTR-CAR-1-02-013-00 | Demolición por medios mecánicos de trabe nivel vestíbulo en estaciones subterráneas, previamente construida, para descubrir el acero y anclar el acero de escaleras, el precio unitario incluye: trazo y nivelación las veces necesarias, , la maquinaria, equipo, herramienta y mano de obra para la demolición, puestos en el sitio de su utilización; así como los tiempos en activo, en espera y muertos para dar cumplimiento al proceso constructivo y las condiciones de uso de vía pública; reposición del equipo en caso de fallas, traslados y almacenajes en el sitio de su utilización, combustibles y lubricantes, el equipo y la mano de obra en apoyo a las maniobras de la demolición, el retiro del material producto de la demolición al banco de tiro en un radio no mayor de 20 km, y todo lo necesario para su correcta ejecución por unidad de obra terminada. | m3 | 1.81
1288 | DGTM2112-PR-00129 | EP 006 | Suministro y colocación de neopreno de sección 400 por 300 mm y con espesor de 300 mm, dureza Shore A (ASTM-676), con 3 zunchos de acero de límite elástico mínimo de 240 N/mm2 y carga a la ruptura mínima de 420 N/mm2, según proyecto, en estaciones subterráneas, el precio unitario incluye: los materiales puestos en el sitio de su utilización a la altura indicada en proyecto, mortero autonivelante en la unión muro – neopreno con las dimensiones indicadas en proyecto; así como; la herramienta mano de obra para su colocación, los dispositivos necesarios para su colocación; las pruebas de calidad necesarias para su aceptación; los tiempos en activo, en espera y muertos para dar cumplimiento al proceso constructivo y las condiciones de uso de vía pública; la maquinaria, y todo lo necesario para su correcta ejecución, por unidad de obra terminada. | PZA | 0
1289 |  | N.CTR.CAR.1.02.003/04 | Suministro fabricación y colocación de concreto simple para dar pendientes con resistencia normal f´c = 100 kg/cm2 con espesor indicado en proyecto, en desplante de losas de estaciones subterráneas, el precio unitario incluye: el suministro de los materiales puestos en el sitio de su utilización; la maquinaria, herramienta, equipo y mano de obra para su fabricación, transporte y colocación en el sitio indicado en el proyecto, los dispositivos para su colocación en los diferentes niveles, mermas, desperdicios, la preparación del fondo de excavación, nivelación y compactación, las pruebas de calidad necesarias, los tiempos en activo, en espera y muertos para dar cumplimiento al proceso constructivo y las condiciones de uso de vía pública; el retiro del material no utilizable de este concepto al banco de tiro en un radio no mayor de 20 km, y todo lo necesario para su correcta ejecución por unidad de obra terminada. | m3 | 120
1290 |  | EP 191 | Suministro, fabricación y colocación de sistema de impermiabilización formado por; imprimación bituminosa de 300g/m2 , dos membranas termosoldables asfalticas(betun elastomero) adheridas con soplete de 3.5mm y 4kg/m2 y protección mecanica de fieltro de geotextil con lamina drenante de PVC, según proyecto, el precio unitario incluye: preparación de la superficie, el suministro de los materiales puestos en el sitio de su utilización; la maquinaria, herramienta, equipo y mano de obra para su fabricación, transporte y colocación en el sitio indicado en el proyecto, los dispositivos para su colocación en los diferentes niveles, mermas, desperdicios, trazo y nivelación las veces necesarias, las pruebas de calidad necesarias, los tiempos en activo, en espera y muertos para dar cumplimiento al proceso constructivo y las condiciones de uso de vía pública; el retiro del material no utilizable de este concepto al banco de tiro en un radio no mayor de 20 km, y todo lo necesario para su correcta ejecución por unidad de obra terminada. | m2 | 2268
| 2.5.2.4 |  | 2.5.2.4 Escaleras y puntales de accesos y galerías de ventilación
1291 | DGTM2112-PR-00130 | N.CTR.CAR.1.02.004/02 | Suministro, habilitado, armado y colocación de acero de refuerzo corrugado, ASTM A-706 grado 60 fy=4200 kg/cm2 en escaleras de acceso (rampas, escalones y descansos), para unión entre nivel calle y nivel vestíbulo, en estaciones subterráneas, en los diámetros y separaciones indicadas en proyecto, el precio unitario incluye: El acero de refuerzo, los ganchos, dobleces, cortes, separadores, anillos, ganchos de izaje, soldaduras, conectores roscados y cuerda en varillas, traslapes, mermas, desperdicios, la mano de obra para su habilitado y armado, la maquinaria, equipo, herramienta y mano de obra para la colocación del acero de acuerdo a proyecto, los dispositivos necesarios para su colocación, las pruebas de calidad necesarias; así como los tiempos en activo, en espera y muertos para dar cumplimiento al proceso constructivo y las condiciones de uso de vía pública; el retiro del material no utilizable de este concepto al banco de tiro en un radio no mayor de 20 km, y todo lo necesario para su correcta ejecución por unidad de obra terminada. | kg | 16731.02
1292 | DGTM2112-PR-00131 | N.CTR.CAR.1.02.003/04 | Suministro, fabricación y colocación de concreto premezclado clase I en escaleras de acceso (rampas, escalones y descansos), para unión entre nivel calle y nivel vestibulo, en estaciones subterráneas, con una f´c=300 kg/cm2, agregado máximo 15 mm, y recubrimiento mínimo de 40 mm, el precio unitario incluye: los materiales puestos en el sitio de su colocación, mermas y desperdicios, vibrado y membrana de curado; la maquinaria, equipo y mano de obra para su fabricación; la maquinaria, herramienta, equipo y mano de obra para su transporte y colocación, las pruebas de calidad necesarias, los dispositivos necesarios para su colocación, las pruebas de calidad necesarias; así como los tiempos en activo, en espera y muertos para dar cumplimiento al proceso constructivo y las condiciones de uso de vía pública; el retiro del material no utilizable de este concepto al banco de tiro en un radio no mayor de 20 km, y todo lo necesario para su correcta ejecución por unidad de obra terminada. | m3 | 104.6
1293 | DGTM2112-PR-00132 | N-CTR-CAR-1-02-003-04 | Suministro, habilitado, ensamble y colocación de cimbra en escaleras de acceso (rampas, escalones y descansos), para unión entre nivel calle y nivel vestibulo, en estaciones subterráneas, acabado aparente (espejo) el precio unitario incluye: los materiales puestos en el sitio de su utilización, la madera, su sistema de apuntalamiento y soporte ya sea tubular o de madera a la altura que indique el proyecto, herrajes, sujetadores, contraventeos, puntales, sus desperdicios y numero de usos, la mano de obra para su habilitado y armado, la maquinaria, equipo, herramienta y mano de obra para la colocación de acuerdo a proyecto, los dispositivos necesarios para su colocación, las pruebas de calidad necesarias; así como los tiempos en activo, en espera y muertos para dar cumplimiento al proceso constructivo y las condiciones de uso de vía pública; el retiro del material no utilizable de este concepto al banco de tiro en un radio no mayor de 20 km, y todo lo necesario para su correcta ejecución por unidad de obra terminada. Se pagarán los metros cuadrados en contacto con el concreto. | m2 | 806
1294 | DGTM2112-PR-00136 | N.CTR.CAR.1.02.005/01 | Suministro, habilitado, y colocación de puntal en accesos, galerías de ventilación y salida de anden, en estaciones subterráneas, de acero ASTM A572 grado 50 fy de 3450 kg/cm2, a base de perfil estructural, y placa base en sus extremos de sección y espesor indicado en proyecto de acero ASTM A572 grado 50 fy de 3450 kg/cm2 para anclaje a muro milan, con recuperación a favor del contratista El precio unitario incluye: el suministro del perfil estructural, y placa (con sus orificios para el anclaje) de acuerdo a las características indicadas en proyecto, mermas, desperdicios y descalibre, soldadura, atiezadores, uniones, pintura anticorrosiva y materiales de menor consumo, las pruebas de calidad necesarias; la parte proporcional del número de usos, la mano de obra para trazo, corte, habilitado, presentación, armado, esmerilado, soldado, limpieza, acarreo libre horizontal y/o vertical, la limpieza y aplicación de pintura anticorrosiva; así como, los costos de los permisos y licencias para realizar el traslado en las condiciones autorizadas, las maniobras necesarias en cuanto a posiciones de equipos y traspaleos del elemento; los tiempos en activo, en espera y muertos para dar cumplimiento al proceso constructivo y las condiciones de uso de vía pública y todo lo necesario para su correcta ejecución por unidad de obra terminada. | kg | 17516
1295 | DGTM2112-PR-00137 | EP 224 | Suministro y colocación de anclaje mecánico marca HILTI o similar equivalente HST-M12X145/50 para fijar puntal provisional de acero a muro Milán, colocado al torque que indique el proyecto a la recomendación del fabricante, en estaciones subterráneas, el precio unitario incluye: los materiales puestos en el sitio de su utilización según proyecto; el equipo, herramienta y mano de obra para la ejecución del barreno, los andamios y plataformas necesarios para la realización del trabajo a la altura indicada en el proyecto, las pruebas de calidad necesarias; los acarreos internos verticales y horizontales necesarios; así como, los tiempos en activo, en espera y muertos para dar cumplimiento al proceso constructivo y las condiciones de uso de vía pública, se entiende por similar equivalente aquellos materiales que cumplen como mínimo con las mismas especificaciones técnicas de calidad, duración y garantía, y todo lo necesario para su correcta ejecución por unidad de obra terminada. | PZA | 63
1296 | DGTM2112-PR-00140 | N.CTR.CAR.1.02.005/01 | Suministro, habilitado, y colocación de puntal en accesos, galerías de ventilación y salida de anden, en estaciones subterráneas, a base de perfil estructural de acero ASTM A572 grado 50 fy de 3450 kg/cm2 de la sección indicada en proyecto y en sus extremos sección cajo a base de placa de acero con los espesores indicado en proyecto, y placa de acero para anclaje a muro Milán de espesor y dimensiones indicadas en proyecto de acero ASTM A572 grado 50 fy de 3450 kg/cm2, con los orificios correspondientes, con recuperación a favor del contratista, el precio unitario incluye: las pruebas de calidad necesarias, el suministro del perfil estructural, y placa de acuerdo a las características indicadas en proyecto, mermas, desperdicios y descalibre, soldadura, atiezadores, pintura anticorrosiva y materiales de menor consumo; la parte proporcional del número de usos, la mano de obra para trazo, corte, habilitado, presentación, armado, esmerilado, soldado, limpieza, acarreo libre horizontal y/o vertical, la limpieza y aplicación de pintura anticorrosiva; así como, los costos de los permisos y licencias para realizar el traslado en las condiciones autorizadas, las maniobras necesarias en cuanto a posiciones de equipos y traspaleos del elemento; los tiempos en activo, en espera y muertos para dar cumplimiento al proceso constructivo y las condiciones de uso de vía pública y todo lo necesario para su correcta ejecución por unidad de obra terminada. | kg | 8307.8
1297 | DGTM2112-PR-00143 | EP 223 | Suministro y colocación de anclaje mecánico marca HILTI o similar equivalente HST-M24X200/30 para fijar puntal provisional de acero a muro milan, en estaciones subterráneas, colocado al torque que indique el proyecto a la recomendación del fabricante, el precio unitario incluye: los materiales puestos en el sitio de su utilización según proyecto; el equipo, herramienta y mano de obra para la ejecución del barreno de diámetro de 26 mm, los andamios y plataformas necesarios para la realización del trabajo a la altura indicada en el proyecto; los acarreos internos verticales y horizontales necesarios; así como, los tiempos en activo, en espera y muertos para dar cumplimiento al proceso constructivo y las condiciones de uso de vía pública, se entiende por similar equivalente aquellos materiales que cumplen como mínimo con las mismas especificaciones técnicas de calidad, duración y garantía, y todo lo necesario para su correcta ejecución por unidad de obra terminada. | PZA | 24
| 2.5.2.5 |  | 2.5.2.5 Muro perimetral de acceso
1298 | DGTM2112-PR-01235 | N.CTR.CAR.1.02.004/02 | Suministro, habilitado, armado y colocación de acero de refuerzo corrugado, ASTM A-706 grado 60 de muro perimetral para soporte de estructura de acceso, en estaciones subterráneas, en los diámetros y separaciones indicadas en proyecto, el precio unitario incluye: El acero de refuerzo, los ganchos, dobleces, cortes, separadores, conectores roscados y cuerda en varillas, traslapes, mermas, desperdicios, la mano de obra para su habilitado y armado, la maquinaria, equipo, herramienta y mano de obra para la colocación del acero de acuerdo a proyecto, los dispositivos necesarios para su colocación, los acarreos internos y externos necesarios, las pruebas de calidad necesarias; así como los tiempos en activo, en espera y muertos para dar cumplimiento al proceso constructivo y las condiciones de uso de vía pública; el retiro del material no utilizable de este concepto al banco de tiro en un radio no mayor de 20 km, y todo lo necesario para su correcta ejecución por unidad de obra terminada. | kg | 26062.73
1299 | DGTM2112-PR-01236 | EP 003 | Suministro, habilitado, ensamble y colocación de cimbra de muro perimetral para soporte de estructura de acceso, en estaciones subterráneas, acabado aparente el precio unitario incluye: los materiales puestos en el sitio de su utilización, la madera, su sistema de apuntalamiento y soporte ya sea tubular o de madera a la altura que indique el proyecto, herrajes, sujetadores, contraventeos, puntales, sus desperdicios y número de usos, la mano de obra para su habilitado y armado, la maquinaria, equipo, herramienta y mano de obra para la colocación de acuerdo a proyecto, los dispositivos necesarios para su colocación, las pruebas de calidad necesarias; así como los tiempos en activo, en espera y muertos para dar cumplimiento al proceso constructivo y las condiciones de uso de vía pública; el retiro del material no utilizable de este concepto al banco de tiro en un radio no mayor de 20 km, y todo lo necesario para su correcta ejecución por unidad de obra terminada. Se pagarán los metros cuadrados en contacto con el concreto, | m2 | 1056.14
1300 | DGTM2112-PR-01237 | N.CTR.CAR.1.02.003/04 | Suministro, fabricación y colocación de concreto estructural premezclado clase I bombeable en muro perimetral para soporte de estructura de acceso, en estaciones subterráneas, con una f´c=400 kg/cm2, agregado máximo 15 mm, y recubrimiento mínimo de 40 mm, el precio unitario incluye: los materiales puestos en el sitio de su colocación, mermas y desperdicios, vibrado y membrana de curado; la maquinaria, equipo y mano de obra para su fabricación; la maquinaria, herramienta, equipo y mano de obra para su transporte y colocación, las pruebas de calidad necesarias, los dispositivos necesarios para su colocación, las pruebas de calidad necesarias; así como los tiempos en activo, en espera y muertos para dar cumplimiento al proceso constructivo y las condiciones de uso de vía pública; el retiro del material no utilizable de este concepto al banco de tiro en un radio no mayor de 20 km, y todo lo necesario para su correcta ejecución por unidad de obra terminada. | m3 | 218.55
| 2.5.2.6 |  | 2.5.2.6 Muro de elevador y escaleras de servicio
1301 | DGTM2112-PR-01238 | N.CTR.CAR.1.02.004/02 | Suministro, habilitado, armado y colocación de acero de refuerzo corrugado, ASTM A-706 grado 60 de muro de elevador y escaleras de servicio, en estaciones subterráneas, en los diámetros y separaciones indicadas en proyecto, el precio unitario incluye: El acero de refuerzo, los ganchos, dobleces, cortes, separadores, conectores roscados y cuerda en varillas, traslapes, mermas, desperdicios, la mano de obra para su habilitado y armado, la maquinaria, equipo, herramienta y mano de obra para la colocación del acero de acuerdo a proyecto, los dispositivos necesarios para su colocación, los acarreos internos y externos necesarios, las pruebas de calidad necesarias; así como los tiempos en activo, en espera y muertos para dar cumplimiento al proceso constructivo y las condiciones de uso de vía pública; el retiro del material no utilizable de este concepto al banco de tiro en un radio no mayor de 20 km, y todo lo necesario para su correcta ejecución por unidad de obra terminada. | kg | 118259.21
1302 | DGTM2112-PR-01239 | EP 003 | Suministro, habilitado, ensamble y colocación de cimbra de muro de elevador y escaleras de servicio, en estaciones subterráneas, acabado aparente el precio unitario incluye: los materiales puestos en el sitio de su utilización, la madera, su sistema de apuntalamiento y soporte ya sea tubular o de madera a la altura que indique el proyecto, herrajes, sujetadores, contraventeos, puntales, sus desperdicios y número de usos, la mano de obra para su habilitado y armado, la maquinaria, equipo, herramienta y mano de obra para la colocación de acuerdo a proyecto, los dispositivos necesarios para su colocación, las pruebas de calidad necesarias; así como los tiempos en activo, en espera y muertos para dar cumplimiento al proceso constructivo y las condiciones de uso de vía pública; el retiro del material no utilizable de este concepto al banco de tiro en un radio no mayor de 20 km, y todo lo necesario para su correcta ejecución por unidad de obra terminada. Se pagarán los metros cuadrados en contacto con el concreto, | m2 | 5592.75
1303 | DGTM2112-PR-01240 | N.CTR.CAR.1.02.003/04 | Suministro, fabricación y colocación de concreto estructural premezclado clase I bombeable en muro de elevador y escaleras de servicio, en estaciones subterráneas, con una f´c=400 kg/cm2, agregado máximo 15 mm, y recubrimiento mínimo de 40 mm, el precio unitario incluye: los materiales puestos en el sitio de su colocación, mermas y desperdicios, vibrado y membrana de curado; la maquinaria, equipo y mano de obra para su fabricación; la maquinaria, herramienta, equipo y mano de obra para su transporte y colocación, las pruebas de calidad necesarias, los dispositivos necesarios para su colocación, las pruebas de calidad necesarias; así como los tiempos en activo, en espera y muertos para dar cumplimiento al proceso constructivo y las condiciones de uso de vía pública; el retiro del material no utilizable de este concepto al banco de tiro en un radio no mayor de 20 km, y todo lo necesario para su correcta ejecución por unidad de obra terminada. | m3 | 1118.55
1304 | DGTM2112-PR-01241 | N.CTR.CAR.1.02.005/01 | Suministro, habilitado, fabricación y colocación de estructura (columnas, vigas, trabes, cartabones, placas de unión, placa base) en elevadores nivel calle de estaciones subterráneas, formada por acero A 709M Grado 345 y límite elástico 345 MPa, soldada, con uniones articuladas y rígidas, según lo indicado en proyecto. El precio unitario incluye: el suministro del perfil estructural, atiesadores, mermas, desperdicios y descalibre, soldadura, pintura anticorrosiva y materiales de menor consumo; la mano de obra para trazo, corte, habilitado, presentación, armado, esmerilado, soldado, limpieza, acarreo libre horizontal y/o vertical, la limpieza y aplicación de pintura anticorrosiva; la estructura temporal de apuntalamiento en caso necesario; los elementos de fijación temporal para evitar volteo de la pieza; la maquinaria, equipo y herramienta necesarios para la ejecución de los trabajos; los tiempos en activo, en espera y muertos para dar cumplimiento al proceso constructivo y las condiciones de uso de vía pública; y todo lo necesario para su correcta ejecución por unidad de obra terminada | kg | 40715.38
| 2.5.2.7 |  | 2.5.2.7 Rejillas en galerías de ventilación
1305 | DGTM2112-PR-00598 | N.CTR.CAR.1.02.004/02 | Suministro, habilitado, armado y colocación de acero de refuerzo corrugado, ASTM A-706 grado 60 de muro de ventilación para soporte de estructura de rejillas Irving, en estaciones subterráneas, en los diámetros y separaciones indicadas en proyecto, el precio unitario incluye: El acero de refuerzo, los ganchos, dobleces, cortes, separadores, conectores roscados y cuerda en varillas, traslapes, mermas, desperdicios, la mano de obra para su habilitado y armado, la maquinaria, equipo, herramienta y mano de obra para la colocación del acero de acuerdo a proyecto, los dispositivos necesarios para su colocación, los acarreos internos y externos necesarios, las pruebas de calidad necesarias; así como los tiempos en activo, en espera y muertos para dar cumplimiento al proceso constructivo y las condiciones de uso de vía pública; el retiro del material no utilizable de este concepto al banco de tiro en un radio no mayor de 20 km, y todo lo necesario para su correcta ejecución por unidad de obra terminada. | kg | 3485.78
1306 | DGTM2112-PR-00599 | EP 003 | Suministro, habilitado, ensamble y colocación de cimbra de muro de ventilación en estaciones subterráneas, para soporte de estructura de rejillas Irving, acabado aparente el precio unitario incluye: los materiales puestos en el sitio de su utilización, la madera, su sistema de apuntalamiento y soporte ya sea tubular o de madera a la altura que indique el proyecto, herrajes, sujetadores, contraventeos, puntales, sus desperdicios y número de usos, la mano de obra para su habilitado y armado, la maquinaria, equipo, herramienta y mano de obra para la colocación de acuerdo a proyecto, los dispositivos necesarios para su colocación, las pruebas de calidad necesarias; así como los tiempos en activo, en espera y muertos para dar cumplimiento al proceso constructivo y las condiciones de uso de vía pública; el retiro del material no utilizable de este concepto al banco de tiro en un radio no mayor de 20 km, y todo lo necesario para su correcta ejecución por unidad de obra terminada. Se pagarán los metros cuadrados en contacto con el concreto. | m2 | 116.07
1307 | DGTM2112-PR-00600 | N.CTR.CAR.1.02.003/04 | Suministro, fabricación y colocación de concreto estructural premezclado clase I bombeable en muro de ventilación para soporte de estructura de rejillas Irving, en estaciones subterráneas, con una f´c=400 kg/cm2, agregado máximo 15 mm, y recubrimiento mínimo de 40 mm, el precio unitario incluye: los materiales puestos en el sitio de su colocación, mermas y desperdicios, vibrado y membrana de curado; la maquinaria, equipo y mano de obra para su fabricación; la maquinaria, herramienta, equipo y mano de obra para su transporte y colocación, las pruebas de calidad necesarias, los dispositivos necesarios para su colocación, las pruebas de calidad necesarias; así como los tiempos en activo, en espera y muertos para dar cumplimiento al proceso constructivo y las condiciones de uso de vía pública; el retiro del material no utilizable de este concepto al banco de tiro en un radio no mayor de 20 km, y todo lo necesario para su correcta ejecución por unidad de obra terminada. | m3 | 24.69
1308 | DGTM2112-PR-00601 | N-CTR-CAR-1-02-005-01 | Suministro habilitado y colocación de placa base ahogada en muro de ventilación de acero A-36, con espesor y geometría de acuerdo a proyecto, con cuatro pernos Nelson de diámetro de 13 mm. y longitud de 150 mm. en estaciones subterráneas, el precio unitario incluye: los materiales puestos en el sitio de su utilización; el acero estructural A-36, los pernos Nelson, la soldadura de botón; los ganchos, cortes, separadores, mermas, desperdicios; la mano de obra para su habilitado, armado y soldado; la maquinaria, equipo, herramienta y mano de obra para la colocación de acuerdo a proyecto; los dispositivos necesarios para su colocación; los acarreos internos y externos necesarios; las pruebas de calidad necesarias; así como los tiempos en activo, en espera y muertos para dar cumplimiento al proceso constructivo y las condiciones de uso de vía pública; el retiro del material no utilizable de este concepto al banco de tiro en un radio no mayor de 20 km, y todo lo necesario para su correcta ejecución por unidad de obra terminada. | kg | 1932.73
1309 | DGTM2112-PR-00602 | N-CTR-CAR-1-02-005-01 | Suministro habilitado y colocación de placa base ahogada en muro de ventilación en estaciones subterráneas, de acero A-36, con espesor y geometría de acuerdo a proyecto, con cuatro pernos Nelson de diámetro de 19 mm. y longitud de 200 mm. el precio unitario incluye: los materiales puestos en el sitio de su utilización; el acero estructural A-36, los pernos Nelson, la soldadura de botón; los ganchos, cortes, separadores, mermas, desperdicios; la mano de obra para su habilitado, armado y soldado; la maquinaria, equipo, herramienta y mano de obra para la colocación de acuerdo a proyecto; los dispositivos necesarios para su colocación; los acarreos internos y externos necesarios; las pruebas de calidad necesarias; así como los tiempos en activo, en espera y muertos para dar cumplimiento al proceso constructivo y las condiciones de uso de vía pública; el retiro del material no utilizable de este concepto al banco de tiro en un radio no mayor de 20 km, y todo lo necesario para su correcta ejecución por unidad de obra terminada. | kg | 1001.6
1310 | DGTM2112-PR-00603 | N-CTR-CAR-1-02-005-01 | Suministro habilitado y colocación de viga de acero estructural ASTM A-572 con un fy de 3400 kg/cm2 en zona de muro de ventilación, en estaciones subterráneas, de perfil con las características indicadas en proyecto, el precio unitario incluye: los materiales puestos en el sitio de su utilización; el perfil estructural, y placa de conexión, la soldadura de unión de acuerdo a las características indicadas en proyecto; mermas, desperdicios y descalibre, atiezadores, uniones, pintura anticorrosiva y materiales de menor consumo, las pruebas de calidad necesarias; la mano de obra para trazo, corte, habilitado, presentación, armado, esmerilado, soldado, limpieza, acarreo libre horizontal y/o vertical, la limpieza y aplicación de pintura anticorrosiva; así como, los costos de los permisos y licencias para realizar el traslado en las condiciones autorizadas, las maniobras necesarias en cuanto a posiciones de equipos y traspaleos del elemento; los tiempos en activo, en espera y muertos para dar cumplimiento al proceso constructivo y las condiciones de uso de vía pública y todo lo necesario para su correcta ejecución por unidad de obra terminada. | kg | 5638.99
1311 | DGTM2112-PR-00604 | N.CTR.CAR.1.02.005/01 | Suministro, habilitado y colocación de rejilla IRVING en estaciones subterráneas, galvanizada o similar equivalente con soleras de geometría de acuerdo al proyecto y solera perimetral, en zona de muro de ventilación, el precio unitario incluye los materiales puestos en el sitio de su utilización; la solera, varilla de unión, la soldadura de unión de acuerdo a las características indicadas en proyecto, la solera perimetral; mermas, desperdicios y descalibre, uniones, el galvanizado de la rejilla y materiales de menor consumo, las pruebas de calidad necesarias; la mano de obra para trazo, corte, habilitado, presentación, armado, esmerilado, soldado, limpieza, acarreo libre horizontal y/o vertical, la limpieza y aplicación de pintura anticorrosiva; así como, los costos de los permisos y licencias para realizar el traslado en las condiciones autorizadas, las maniobras necesarias en cuanto a posiciones de equipos y traspaleos del elemento; los tiempos en activo, en espera y muertos para dar cumplimiento al proceso constructivo y las condiciones de uso de vía pública; se entiende por similar equivalente aquellos materiales que cumplen como mínimo con las mismas especificaciones técnicas de calidad, duración y garantía; y todo lo necesario para su correcta ejecución por unidad de obra terminada. | kg | 5800.04
1312 | DGTM2112-PR-00605 | N.CTR.CAR.1.02.005/01 | Suministro habilitado y colocación de canal estructural de acero ASTM A-572 con un fy de 3400 kg/cm2 en zona de muro de ventilación, en estaciones subterráneas, de perfil con las características indicadas en proyecto, con pernos Nelson de diámetro de 19 mm. y longitud de 200 mm. colocados a cada 60 cm. el precio unitario incluye: los materiales puestos en el sitio de su utilización; el perfil estructural de acuerdo a las características indicadas en proyecto, los pernos nelson; mermas, desperdicios y descalibre, uniones; pintura anticorrosiva y materiales de menor consumo, las pruebas de calidad necesarias; la mano de obra para trazo, corte, habilitado, presentación, armado, esmerilado, soldado, limpieza, acarreo libre horizontal y/o vertical, la limpieza y aplicación de pintura anticorrosiva; así como, los costos de los permisos y licencias para realizar el traslado en las condiciones autorizadas, las maniobras necesarias en cuanto a posiciones de equipos y traspaleos del elemento; los tiempos en activo, en espera y muertos para dar cumplimiento al proceso constructivo y las condiciones de uso de vía pública y todo lo necesario para su correcta ejecución por unidad de obra terminada. | kg | 568.16
1313 | DGTM2112-PR-00606 | N.CTR.CAR.1.02.005/01 | Suministro habilitado y colocación de ángulo estructural de acero ASTM A-572 con un fy de 3400 kg/cm2 en zona de muro de ventilación, en estaciones subterráneas, con las características indicadas en proyecto, con pernos Nelson de diámetro de 13 mm. y longitud de 100 mm. colocados a cada 50 cm. el precio unitario incluye: los materiales puestos en el sitio de su utilización; el perfil estructural de acuerdo a las características indicadas en proyecto, los pernos nelson; mermas, desperdicios y descalibre, uniones; pintura anticorrosiva y materiales de menor consumo, las pruebas de calidad necesarias; la mano de obra para trazo, corte, habilitado, presentación, armado, esmerilado, soldado, limpieza, acarreo libre horizontal y/o vertical, la limpieza y aplicación de pintura anticorrosiva; así como, los costos de los permisos y licencias para realizar el traslado en las condiciones autorizadas, las maniobras necesarias en cuanto a posiciones de equipos y traspaleos del elemento; los tiempos en activo, en espera y muertos para dar cumplimiento al proceso constructivo y las condiciones de uso de vía pública y todo lo necesario para su correcta ejecución por unidad de obra terminada. | kg | 456.29
| 2.5.2.8 |  | 2.5.2.8 Acceso Estaciones Subterráneas 1
| 2.5.2.8.1 |  | 2.5.2.8.1 Cimentación
1314 | DGTM2112-PR-01341 | N.CTR.CAR.1.01.007/11 | Excavación en suelo a cielo abierto entre troqueles por medios mecánicos, medido en banco según líneas de proyecto, en zona de pozo de tuneladora, el precio unitario incluye: trazo y nivelación las veces necesarias, , la maquinaria, equipo, herramienta y mano de obra para la excavación, puestos en el sitio de su utilización; así como los tiempos en activo, en espera y muertos para dar cumplimiento al proceso constructivo y las condiciones de uso de vía pública; reposición del equipo en caso de fallas, traslados y almacenajes en el sitio de su utilización, combustibles y lubricantes, el equipo y la mano de obra en apoyo a las maniobras de la excavación, el retiro del material producto de la excavación al banco de tiro en un radio no mayor de 20 km, y todo lo necesario para su correcta ejecución por unidad de obra terminada. | m3 | 2319.42
| 2.5.2.8.2 |  | 2.5.2.8.2 Estructura
1315 | DGTM2112-PR-00091 | N.CTR.CAR.1.02.004/02 | Suministro, habilitado, armado y colocación de acero de refuerzo corrugado, ASTM A-706 grado 60 fy=4200 kg/cm2 en losa de nivel vestíbulo, en estaciones subterráneas, en los diámetros y distribuciones indicadas en proyecto el precio unitario incluye: El acero de refuerzo, los ganchos, dobleces, cortes, separadores, anillos, ganchos de izaje, soldaduras, conectores roscados y cuerda en varillas, traslapes, mermas, desperdicios, la mano de obra para su habilitado y armado, la maquinaria, equipo, herramienta y mano de obra para la colocación del acero de acuerdo a proyecto, los dispositivos necesarios para su colocación, las pruebas de calidad necesarias; así como los tiempos en activo, en espera y muertos para dar cumplimiento al proceso constructivo y las condiciones de uso de vía pública; el retiro del material no utilizable de este concepto al banco de tiro en un radio no mayor de 20 km, y todo lo necesario para su correcta ejecución por unidad de obra terminada. | kg | 25620.57
1316 | DGTM2112-PR-00092 | N.CTR.CAR.1.02.003/04 | Suministro, fabricación y colocación de concreto estructural premezclado clase I bombeable en losa de nivel vestíbulo en estaciones subterráneas, con una f´c=400 kg/cm2, agregado máximo 15 mm, y recubrimiento mínimo de 40 mm, el precio unitario incluye: los materiales puestos en el sitio de su colocación, mermas y desperdicios, vibrado y membrana de curado; la maquinaria, equipo y mano de obra para su fabricación; la maquinaria, herramienta, equipo y mano de obra para su transporte y colocación, las pruebas de calidad necesarias, los dispositivos necesarios para su colocación, las pruebas de calidad necesarias; así como los tiempos en activo, en espera y muertos para dar cumplimiento al proceso constructivo y las condiciones de uso de vía pública; el retiro del material no utilizable de este concepto al banco de tiro en un radio no mayor de 20 km, y todo lo necesario para su correcta ejecución por unidad de obra terminada. | m3 | 123.58
1317 | DGTM2112-PR-00093 | N-CTR-CAR-1-02-003-04 | Suministro, habilitado, ensamble y colocación de cimbra en losa de nivel vestíbulo, en estaciones subterráneas, acabado aparente el precio unitario incluye: los materiales puestos en el sitio de su utilización, la madera, su sistema de apuntalamiento y soporte ya sea tubular o de madera a la altura que indique el proyecto, herrajes, sujetadores, contraventeos, puntales, sus desperdicios y número de usos, la mano de obra para su habilitado y armado, la maquinaria, equipo, herramienta y mano de obra para la colocación de acuerdo a proyecto, los dispositivos necesarios para su colocación y desmoldaje, las pruebas de calidad necesarias; así como los tiempos en activo, en espera y muertos para dar cumplimiento al proceso constructivo y las condiciones de uso de vía pública; el retiro del material no utilizable de este concepto al banco de tiro en un radio no mayor de 20 km, y todo lo necesario para su correcta ejecución por unidad de obra terminada. Se pagarán los metros cuadrados en contacto con el concreto. | m2 | 164.77
1318 | DGTM2112-PR-00752 | N.CTR.CAR.1.02.005/01 | Suministro, habilitado, fabricación y colocación de estructura de acceso a estaciones subterráneas (columnas, vigas, placa etc), formada por perfiles estructurales y placas de acero A 709M Grado 345 y límite elástico 345 MPa, soldada, con uniones articuladas y rígidas, según lo indicado en proyecto. El precio unitario incluye: el suministro del perfil estructural, atiesadores, mermas, desperdicios y descalibre, soldadura, pintura anticorrosiva y materiales de menor consumo; la mano de obra para trazo, corte, habilitado, presentación, armado, esmerilado, soldado, limpieza, acarreo libre horizontal y/o vertical, pintura anticorrosiva epoxy de zinc (base disolvente) de espesor de película seca de 40 (cuarenta) micras; pintura acabado final compuesta de capa intermedia de epoxy (base disolvente) con espesor de película seca de 70 (setenta) micras y capa de acabado final de poliuretano (base disolvente) con espesor de película seca de 50 (cincuenta) micras, del color según lo indicado en proyecto ejecutivo; ; la limpieza con chorro de arena; la aplicación de pintura anticorrosiva y acabado final;; la estructura temporal de apuntalamiento en caso necesario; los elementos de fijación temporal para evitar volteo de la pieza; la maquinaria, equipo y herramienta necesarios para la ejecución de los trabajos; los tiempos en activo, en espera y muertos para dar cumplimiento al proceso constructivo y las condiciones de uso de vía pública; y todo lo necesario para su correcta ejecución por unidad de obra terminada | kg | 14398.39
| 2.5.2.9 |  | 2.5.2.9 Acceso Estaciones Subterráneas 2
| 2.5.2.9.1 |  | 2.5.2.9.1 Cimentación
1319 | DGTM2112-PR-01341 | N.CTR.CAR.1.01.007/11 | Excavación en suelo a cielo abierto entre troqueles por medios mecánicos, medido en banco según líneas de proyecto, en zona de pozo de tuneladora, el precio unitario incluye: trazo y nivelación las veces necesarias, , la maquinaria, equipo, herramienta y mano de obra para la excavación, puestos en el sitio de su utilización; así como los tiempos en activo, en espera y muertos para dar cumplimiento al proceso constructivo y las condiciones de uso de vía pública; reposición del equipo en caso de fallas, traslados y almacenajes en el sitio de su utilización, combustibles y lubricantes, el equipo y la mano de obra en apoyo a las maniobras de la excavación, el retiro del material producto de la excavación al banco de tiro en un radio no mayor de 20 km, y todo lo necesario para su correcta ejecución por unidad de obra terminada. | m3 | 4716.77
| 2.5.2.9.2 |  | 2.5.2.9.2 Estructura
1320 | DGTM2112-PR-00091 | N.CTR.CAR.1.02.004/02 | Suministro, habilitado, armado y colocación de acero de refuerzo corrugado, ASTM A-706 grado 60 fy=4200 kg/cm2 en losa de nivel vestíbulo, en estaciones subterráneas, en los diámetros y distribuciones indicadas en proyecto el precio unitario incluye: El acero de refuerzo, los ganchos, dobleces, cortes, separadores, anillos, ganchos de izaje, soldaduras, conectores roscados y cuerda en varillas, traslapes, mermas, desperdicios, la mano de obra para su habilitado y armado, la maquinaria, equipo, herramienta y mano de obra para la colocación del acero de acuerdo a proyecto, los dispositivos necesarios para su colocación, las pruebas de calidad necesarias; así como los tiempos en activo, en espera y muertos para dar cumplimiento al proceso constructivo y las condiciones de uso de vía pública; el retiro del material no utilizable de este concepto al banco de tiro en un radio no mayor de 20 km, y todo lo necesario para su correcta ejecución por unidad de obra terminada. | kg | 34539.65
1321 | DGTM2112-PR-00092 | N.CTR.CAR.1.02.003/04 | Suministro, fabricación y colocación de concreto estructural premezclado clase I bombeable en losa de nivel vestíbulo en estaciones subterráneas, con una f´c=400 kg/cm2, agregado máximo 15 mm, y recubrimiento mínimo de 40 mm, el precio unitario incluye: los materiales puestos en el sitio de su colocación, mermas y desperdicios, vibrado y membrana de curado; la maquinaria, equipo y mano de obra para su fabricación; la maquinaria, herramienta, equipo y mano de obra para su transporte y colocación, las pruebas de calidad necesarias, los dispositivos necesarios para su colocación, las pruebas de calidad necesarias; así como los tiempos en activo, en espera y muertos para dar cumplimiento al proceso constructivo y las condiciones de uso de vía pública; el retiro del material no utilizable de este concepto al banco de tiro en un radio no mayor de 20 km, y todo lo necesario para su correcta ejecución por unidad de obra terminada. | m3 | 166.6
1322 | DGTM2112-PR-00093 | N-CTR-CAR-1-02-003-04 | Suministro, habilitado, ensamble y colocación de cimbra en losa de nivel vestíbulo, en estaciones subterráneas, acabado aparente el precio unitario incluye: los materiales puestos en el sitio de su utilización, la madera, su sistema de apuntalamiento y soporte ya sea tubular o de madera a la altura que indique el proyecto, herrajes, sujetadores, contraventeos, puntales, sus desperdicios y número de usos, la mano de obra para su habilitado y armado, la maquinaria, equipo, herramienta y mano de obra para la colocación de acuerdo a proyecto, los dispositivos necesarios para su colocación y desmoldaje, las pruebas de calidad necesarias; así como los tiempos en activo, en espera y muertos para dar cumplimiento al proceso constructivo y las condiciones de uso de vía pública; el retiro del material no utilizable de este concepto al banco de tiro en un radio no mayor de 20 km, y todo lo necesario para su correcta ejecución por unidad de obra terminada. Se pagarán los metros cuadrados en contacto con el concreto. | m2 | 222.13
1323 | DGTM2112-PR-00752 | N.CTR.CAR.1.02.005/01 | Suministro, habilitado, fabricación y colocación de estructura de acceso a estaciones subterráneas (columnas, vigas, placa etc), formada por perfiles estructurales y placas de acero A 709M Grado 345 y límite elástico 345 MPa, soldada, con uniones articuladas y rígidas, según lo indicado en proyecto. El precio unitario incluye: el suministro del perfil estructural, atiesadores, mermas, desperdicios y descalibre, soldadura, pintura anticorrosiva y materiales de menor consumo; la mano de obra para trazo, corte, habilitado, presentación, armado, esmerilado, soldado, limpieza, acarreo libre horizontal y/o vertical, pintura anticorrosiva epoxy de zinc (base disolvente) de espesor de película seca de 40 (cuarenta) micras; pintura acabado final compuesta de capa intermedia de epoxy (base disolvente) con espesor de película seca de 70 (setenta) micras y capa de acabado final de poliuretano (base disolvente) con espesor de película seca de 50 (cincuenta) micras, del color según lo indicado en proyecto ejecutivo; ; la limpieza con chorro de arena; la aplicación de pintura anticorrosiva y acabado final;; la estructura temporal de apuntalamiento en caso necesario; los elementos de fijación temporal para evitar volteo de la pieza; la maquinaria, equipo y herramienta necesarios para la ejecución de los trabajos; los tiempos en activo, en espera y muertos para dar cumplimiento al proceso constructivo y las condiciones de uso de vía pública; y todo lo necesario para su correcta ejecución por unidad de obra terminada | kg | 14398.39
| 2.5.2.10 |  | 2.5.2.10 Acceso Estaciones Subterráneas 3
| 2.5.2.10.1 |  | 2.5.2.10.1 Cimentación
1324 | DGTM2112-PR-01341 | N.CTR.CAR.1.01.007/11 | Excavación en suelo a cielo abierto entre troqueles por medios mecánicos, medido en banco según líneas de proyecto, en zona de pozo de tuneladora, el precio unitario incluye: trazo y nivelación las veces necesarias, , la maquinaria, equipo, herramienta y mano de obra para la excavación, puestos en el sitio de su utilización; así como los tiempos en activo, en espera y muertos para dar cumplimiento al proceso constructivo y las condiciones de uso de vía pública; reposición del equipo en caso de fallas, traslados y almacenajes en el sitio de su utilización, combustibles y lubricantes, el equipo y la mano de obra en apoyo a las maniobras de la excavación, el retiro del material producto de la excavación al banco de tiro en un radio no mayor de 20 km, y todo lo necesario para su correcta ejecución por unidad de obra terminada. | m3 | 7799.11
| 2.5.2.10.2 |  | 2.5.2.10.2 Estructura
1325 | DGTM2112-PR-00091 | N.CTR.CAR.1.02.004/02 | Suministro, habilitado, armado y colocación de acero de refuerzo corrugado, ASTM A-706 grado 60 fy=4200 kg/cm2 en losa de nivel vestíbulo, en estaciones subterráneas, en los diámetros y distribuciones indicadas en proyecto el precio unitario incluye: El acero de refuerzo, los ganchos, dobleces, cortes, separadores, anillos, ganchos de izaje, soldaduras, conectores roscados y cuerda en varillas, traslapes, mermas, desperdicios, la mano de obra para su habilitado y armado, la maquinaria, equipo, herramienta y mano de obra para la colocación del acero de acuerdo a proyecto, los dispositivos necesarios para su colocación, las pruebas de calidad necesarias; así como los tiempos en activo, en espera y muertos para dar cumplimiento al proceso constructivo y las condiciones de uso de vía pública; el retiro del material no utilizable de este concepto al banco de tiro en un radio no mayor de 20 km, y todo lo necesario para su correcta ejecución por unidad de obra terminada. | kg | 122526.88
1326 | DGTM2112-PR-00092 | N.CTR.CAR.1.02.003/04 | Suministro, fabricación y colocación de concreto estructural premezclado clase I bombeable en losa de nivel vestíbulo en estaciones subterráneas, con una f´c=400 kg/cm2, agregado máximo 15 mm, y recubrimiento mínimo de 40 mm, el precio unitario incluye: los materiales puestos en el sitio de su colocación, mermas y desperdicios, vibrado y membrana de curado; la maquinaria, equipo y mano de obra para su fabricación; la maquinaria, herramienta, equipo y mano de obra para su transporte y colocación, las pruebas de calidad necesarias, los dispositivos necesarios para su colocación, las pruebas de calidad necesarias; así como los tiempos en activo, en espera y muertos para dar cumplimiento al proceso constructivo y las condiciones de uso de vía pública; el retiro del material no utilizable de este concepto al banco de tiro en un radio no mayor de 20 km, y todo lo necesario para su correcta ejecución por unidad de obra terminada. | m3 | 590.99
1327 | DGTM2112-PR-00093 | N-CTR-CAR-1-02-003-04 | Suministro, habilitado, ensamble y colocación de cimbra en losa de nivel vestíbulo, en estaciones subterráneas, acabado aparente el precio unitario incluye: los materiales puestos en el sitio de su utilización, la madera, su sistema de apuntalamiento y soporte ya sea tubular o de madera a la altura que indique el proyecto, herrajes, sujetadores, contraventeos, puntales, sus desperdicios y número de usos, la mano de obra para su habilitado y armado, la maquinaria, equipo, herramienta y mano de obra para la colocación de acuerdo a proyecto, los dispositivos necesarios para su colocación y desmoldaje, las pruebas de calidad necesarias; así como los tiempos en activo, en espera y muertos para dar cumplimiento al proceso constructivo y las condiciones de uso de vía pública; el retiro del material no utilizable de este concepto al banco de tiro en un radio no mayor de 20 km, y todo lo necesario para su correcta ejecución por unidad de obra terminada. Se pagarán los metros cuadrados en contacto con el concreto. | m2 | 787.99
1328 | DGTM2112-PR-00752 | N.CTR.CAR.1.02.005/01 | Suministro, habilitado, fabricación y colocación de estructura de acceso a estaciones subterráneas (columnas, vigas, placa etc), formada por perfiles estructurales y placas de acero A 709M Grado 345 y límite elástico 345 MPa, soldada, con uniones articuladas y rígidas, según lo indicado en proyecto. El precio unitario incluye: el suministro del perfil estructural, atiesadores, mermas, desperdicios y descalibre, soldadura, pintura anticorrosiva y materiales de menor consumo; la mano de obra para trazo, corte, habilitado, presentación, armado, esmerilado, soldado, limpieza, acarreo libre horizontal y/o vertical, pintura anticorrosiva epoxy de zinc (base disolvente) de espesor de película seca de 40 (cuarenta) micras; pintura acabado final compuesta de capa intermedia de epoxy (base disolvente) con espesor de película seca de 70 (setenta) micras y capa de acabado final de poliuretano (base disolvente) con espesor de película seca de 50 (cincuenta) micras, del color según lo indicado en proyecto ejecutivo; ; la limpieza con chorro de arena; la aplicación de pintura anticorrosiva y acabado final;; la estructura temporal de apuntalamiento en caso necesario; los elementos de fijación temporal para evitar volteo de la pieza; la maquinaria, equipo y herramienta necesarios para la ejecución de los trabajos; los tiempos en activo, en espera y muertos para dar cumplimiento al proceso constructivo y las condiciones de uso de vía pública; y todo lo necesario para su correcta ejecución por unidad de obra terminada | kg | 14398.39
| 2.5.3 |  | 2.5.3 Arquitectura
| 2.5.3.1 |  | 2.5.3.1 Puertas
1329 | DGTM2112-PR-00029 | EP 029 | Suministro, habilitado y colocación de puerta simple metálica de claro libre de 1.0 x 2.10 metros, de acero galvanizado calibre 20 con perfil metálico perimetral, marco galvanizado calibre 18, bisagras ocultas de 160 mm con capacidad de carga de 80 Kg por par de bisagras, manijas de acero recubiertas de plástico negro, cerradura marca TESA o similar equivalente, con aplicación de pintura electrostática en polvo color rojo, y demás elementos según proyecto, el precio unitario incluye: los equipos, herramienta y mano de obra para realizar el trabajo; los materiales puestos en el sitio de su colocación: anclas, marco metálico, perfil metálico, lámina metálica, aislamiento, bisagras, manijas, cerradura; mermas y desperdicios; trazo y nivelación las veces necesarias; el contratista será el responsable de la protección de los elementos de este concepto hasta la entrega al organismo operador, deberá reponer los elementos dañados las veces que sean necesarias; los acarreos internos necesarios; así como; Maquinaria, equipo, herramienta y mano de obra para la ejecución del concepto puestos en el sitio de su utilización; los tiempos en activo, en espera y muertos para dar cumplimiento al proceso constructivo y a las condiciones de uso de vía pública; combustibles y lubricantes, el retiro del material producto de la actividad al banco de tiro en un radio no mayor de 20 km, se entiende por similar equivalente aquellos materiales que cumplen como mínimo con las mismas especificaciones técnicas de calidad, duración y garantía, y todo lo necesario para su correcta ejecución por unidad de obra terminada. | PZA | 31
1330 | DGTM2112-PR-00030 | EP 029 | Suministro, habilitado y colocación de puerta doble metálica de claro libre de 2.20 x 2.30 metros, de acero galvanizado calibre 20 con perfil metálico perimetral, marco galvanizado calibre 18, bisagras ocultas de 160 mm con capacidad de carga de 80 Kg por par de bisagras, manijas de acero recubiertas de plástico negro, cerradura marca TESA o similar equivalente, con aplicación de pintura electrostática en polvo color rojo, y demás elementos según proyecto, el precio unitario incluye: los equipos, herramienta y mano de obra para realizar el trabajo; los materiales puestos en el sitio de su colocación: anclas, marco metálico, perfil metálico, lámina metálica, aislamiento, bisagras, manijas, cerrdura; mermas y desperdicios; trazo y nivelación las veces necesarias; el contratista será el responsable de la protección de los elementos de este concepto hasta la entrega al organismo operador, deberá reponer los elementos dañados las veces que sean necesarias; los acarreos internos necesarios; así como; Maquinaria, equipo, herramienta y mano de obra para la ejecución del concepto puestos en el sitio de su utilización; los tiempos en activo, en espera y muertos para dar cumplimiento al proceso constructivo y a las condiciones de uso de vía pública; combustibles y lubricantes, el retiro del material producto de la actividad al banco de tiro en un radio no mayor de 20 km, , y todo lo necesario para su correcta ejecución por unidad de obra terminada. | PZA | 5
| 2.5.3.2 |  | 2.5.3.2 Nivel Anden
| 2.5.3.2.1 |  | 2.5.3.2.1 Pisos
1331 | DGTM2112-PR-00699 | EP 031 | Suministro y colocación de placas de granito para pisos de tráfico pesado SHADOW BLACK o G684 de 600mm x 1200mm x 3/4" de espesor, igual a muestra autorizada, acabado pulido brillado (nivel 90 en pulimento) seleccionado y clasificado como Calidad A, rectificado en medidas y espesor de acuerdo a norma Internacional. Tratamiento con químico oleofobo en su cara superior y laterales además el mortero cemento-arena relación 1:4 para la colocación y su mezcla para la aplicación. Debido al volumen el material deberá ser suministrado clasificado y separado en tonalidades dentro de rangos previamente definidos por el proyecto, nivel anden de estaciones subterráneas, el precio unitario incluye: los equipos, herramienta y mano de obra para realizar el trabajo; los materiales puestos en el sitio de su colocación; el adhesivo y su mezcla para su aplicación; mermas y desperdicios, los acarreos internos necesarios, las pruebas de calidad necesarias, trazo y nivelación las veces necesarias; así como: maquinaria, equipo, herramienta y mano de obra para la ejecución del concepto puestos en el sitio de su utilización; los tiempos en activo, en espera y muertos para dar cumplimiento al proceso constructivo y a las condiciones de uso de vía pública; combustibles y lubricantes, el retiro del material producto de la actividad al banco de tiro en un radio no mayor de 20 km, se entiende por similar equivalente aquellos materiales que cumplen como mínimo con las mismas especificaciones técnicas de calidad, duración y garantía, y todo lo necesario para su correcta ejecución por unidad de obra terminada. | m2 | 859.175
1332 | DGTM2112-PR-00700 | EP 031 | Suministro y colocación de placas de granito para pisos de tráfico pesado SHADOW BLACK o G684 de 600mm x 600mm x 3/4" de espesor, igual a muestra autorizada, acabado pulido brillado (nivel 90 en pulimento) seleccionado y clasificado como Calidad A, rectificado en medidas y espesor de acuerdo a norma Internacional. Tratamiento con químico oleofobo en su cara superior y laterales además el mortero cemento-arena relación 1:4 para la colocación y su mezcla para la aplicación. Debido al volumen el material deberá ser suministrado clasificado y separado en tonalidades dentro de rangos previamente definidos por el proyecto, nivel anden en estaciones subterraneas, el precio unitario incluye: los equipos, herramienta y mano de obra para realizar el trabajo; los materiales puestos en el sitio de su colocación; el adhesivo y su mezcla para su aplicación; mermas y desperdicios, los acarreos internos necesarios, las pruebas de calidad necesarias, trazo y nivelación las veces necesarias; así como: maquinaria, equipo, herramienta y mano de obra para la ejecución del concepto puestos en el sitio de su utilización; los tiempos en activo, en espera y muertos para dar cumplimiento al proceso constructivo y a las condiciones de uso de vía pública; combustibles y lubricantes, el retiro del material producto de la actividad al banco de tiro en un radio no mayor de 20 km, se entiende por similar equivalente aquellos materiales que cumplen como mínimo con las mismas especificaciones técnicas de calidad, duración y garantía, y todo lo necesario para su correcta ejecución por unidad de obra terminada. | m2 | 120.98
1333 | DGTM2112-PR-00701 | EP 032 | Suministro y colocación de zoclo de placas de granito para pisos de tráfico pesado SHADOW BLACK o G684 de 7 cm de altura 3/4" de espesor, igual a muestra autorizada, acabado pulido brillado (nivel 90 en pulimento) seleccionado y clasificado como Calidad A, rectificado en medidas y espesor de acuerdo a norma Internacional. Tratamiento con químico oleofobo en su cara superior y laterales. Debido al volumen el material deberá ser suministrado clasificado y separado en tonalidades dentro de rangos previamente definidos por el proyecto, nivel anden en estaciones subterráneas, el precio unitario incluye: los equipos, herramienta y mano de obra para realizar el trabajo; los materiales puestos en el sitio de su colocación; el mortero cemento-arena relación 1:4 para la colocación y su mezcla para la aplicación, las pruebas de calidad necesarias y su mezcla para su aplicación; mermas y desperdicios, los acarreos internos necesarios, trazo y nivelación las veces necesarias; así como: maquinaria, equipo, herramienta y mano de obra para la ejecución del concepto puestos en el sitio de su utilización; los tiempos en activo, en espera y muertos para dar cumplimiento al proceso constructivo y a las condiciones de uso de vía pública; combustibles y lubricantes, el retiro del material producto de la actividad al banco de tiro en un radio no mayor de 20 km, se entiende por similar equivalente aquellos materiales que cumplen como mínimo con las mismas especificaciones técnicas de calidad, duración y garantía, y todo lo necesario para su correcta ejecución por unidad de obra terminada. | m | 92.6
1334 | DGTM2112-PR-00702 | EP 033 | Suministro, habilitado y colocación de guía táctil para invidentes “FRANJA PODOTÁCTIL” de concreto polimérico o similar equivalente, de sección 20x20x2.5 cm con altura de relieves de 5 mm, INDICADOR DE ADVERTENCIA con relieve de botones, nivel anden de estaciones subterráneas, el precio unitario incluye: los equipos, herramienta y mano de obra para realizar el trabajo; los materiales puestos en el sitio de su colocación, mermas y desperdicios, trazo y nivelación las veces necesarias, el adhesivo para su colocación recomendado por el proveedor, los acarreos internos necesarios; las pruebas de calidad necesarias; así como; Maquinaria, equipo, herramienta y mano de obra para la ejecución del concepto puestos en el sitio de su utilización; los tiempos en activo, en espera y muertos para dar cumplimiento al proceso constructivo y a las condiciones de uso de vía pública; combustibles y lubricantes, el retiro del material producto de la actividad al banco de tiro en un radio no mayor de 20 km, se entiende por similar equivalente aquellos materiales que cumplen como mínimo con las mismas especificaciones técnicas de calidad, duración y garantía, y todo lo necesario para su correcta ejecución por unidad de obra terminada. | m | 161.08
1335 | DGTM2112-PR-00703 | EP 033 | Suministro, habilitado y colocación de guía táctil para invidentes “FRANJA PODOTÁCTIL” de concreto polimérico o similar equivalente, de sección 20x20x2.5 cm con altura de relieves de 5 mm, INDICADOR DE DIRECCIÓN-AVANCE con relieve de franjas paralelas, nivel anden de estaciones subterráneas, el precio unitario incluye: los equipos, herramienta y mano de obra para realizar el trabajo; los materiales puestos en el sitio de su colocación, mermas y desperdicios, trazo y nivelación las veces necesarias, el adhesivo para su colocación recomendado por el proveedor, los acarreos internos necesarios, las pruebas de calidad necesarias; así como; Maquinaria, equipo, herramienta y mano de obra para la ejecución del concepto puestos en el sitio de su utilización; los tiempos en activo, en espera y muertos para dar cumplimiento al proceso constructivo y a las condiciones de uso de vía pública; combustibles y lubricantes, el retiro del material producto de la actividad al banco de tiro en un radio no mayor de 20 km, se entiende por similar equivalente aquellos materiales que cumplen como mínimo con las mismas especificaciones técnicas de calidad, duración y garantía, y todo lo necesario para su correcta ejecución por unidad de obra terminada. | m | 15.2
1336 | DGTM2112-PR-00704 | EP 233 | Construcción de “nariz de anden en estaciones subterráneas”, con la geometría, armado, concreto f´c y acabado según proyecto, el precio unitario incluye: los equipos, herramienta y mano de obra para realizar el trabajo; los materiales puestos en el sitio de su colocación, mermas y desperdicios, trazo y nivelación las veces necesarias, los andamios necesarios y plataformas para la realización del trabajo, la cimbra de acabado aparente (puntales, barrotes, triplay, separadores, etc); el concreto con acabado indicado en proyecto, su vibrado, descimbrado, membrana de curado; acero de refuerzo con sus ganchos, amarres, bastones, traslapes, soldadura, incluye el concreto, la mezcla, el acarreo y colocación del mismo; los acarreos internos necesarios; las pruebas de calidad necesarias; así como: maquinaria, equipo, herramienta y mano de obra para la ejecución del concepto puestos en el sitio de su utilización; los tiempos en activo, en espera y muertos para dar cumplimiento al proceso constructivo y a las condiciones de uso de vía pública; combustibles y lubricantes, el retiro del material producto de la actividad al banco de tiro en un radio no mayor de 20 km, y todo lo necesario para su correcta ejecución por unidad de obra terminada. | m | 213.6
| 2.5.3.2.2 |  | 2.5.3.2.2 Muros
1337 | DGTM2112-PR-00705 | EP 073 | Construcción de muro divisorio de block hueco 12x20x40 junteado con cemento arena en proporción 1:4 en nivel anden de estaciones subterráneas, el precio unitario incluye: los equipos, herramienta y mano de obra para realizar el trabajo; los materiales puestos en el sitio de su colocación, mermas y desperdicios, trazo y nivelación las veces necesarias, los andamios necesarios y plataformas para la realización del trabajo, los acarreos internos necesarios; así como; Maquinaria, equipo, herramienta y mano de obra para la ejecución del concepto puestos en el sitio de su utilización; los tiempos en activo, en espera y muertos para dar cumplimiento al proceso constructivo y a las condiciones de uso de vía pública; combustibles y lubricantes, el retiro del material producto de la actividad al banco de tiro en un radio no mayor de 20 km, y todo lo necesario para su correcta ejecución por unidad de obra terminada. | m2 | 358.76
1338 | DGTM2112-PR-00706 | EP 072 | Construcción y aplicación de aplanado tipo fino de 2 cm. de espesor a base de cemento-arena en proporción 1:5 aplicado en muros de nivel anden de estaciones subterráneas. el precio unitario incluye: los equipos, herramienta y mano de obra para realizar el trabajo; los materiales puestos en el sitio de su colocación, mermas y desperdicios, trazo y nivelación las veces necesarias, los andamios necesarios y plataformas para la realización del trabajo, los acarreos internos necesarios; así como; Maquinaria, equipo, herramienta y mano de obra para la ejecución del concepto puestos en el sitio de su utilización; los tiempos en activo, en espera y muertos para dar cumplimiento al proceso constructivo y a las condiciones de uso de vía pública; combustibles y lubricantes, el retiro del material producto de la actividad al banco de tiro en un radio no mayor de 20 km, y todo lo necesario para su correcta ejecución por unidad de obra terminada. | m2 | 582.32
1339 | DGTM2112-PR-00707 | EP 037 | Suministro y aplicación de pintura de esmalte mate COMEX 100 o similar equivalente, color gris perla 106 acabado mate, a dos manos de pintura con previa aplicación de sellador. En muros de nivel anden de estaciones subterráneas, El precio unitario incluye: los equipos, herramienta y mano de obra para realizar el trabajo; los materiales puestos en el sitio de su aplicación, el sellador previamente aplicado en el muro, mermas y desperdicios, los andamios necesarios y plataformas para la realización del trabajo, los acarreos internos necesarios y las pruebas de calidad necesarias; así como: Maquinaria, equipo, herramienta y mano de obra para la ejecución del concepto puestos en el sitio de su utilización; los tiempos en activo, en espera y muertos para dar cumplimiento al proceso constructivo y a las condiciones de uso de vía pública; combustibles y lubricantes, el retiro del material producto de la actividad al banco de tiro en un radio no mayor de 20 km, se entiende por similar equivalente aquellos materiales que cumplen como mínimo con las mismas especificaciones técnicas de calidad, duración y garantía, y todo lo necesario para su correcta ejecución por unidad de obra terminada. | m2 | 439.59
1340 | DGTM2112-PR-00708 | EP 079 | Suministro y colocación de cristal templado 9 mm, marca SAINT GOBAIN o similar equivalente, modelo planilaque evolution color blanco, en muros de nivel anden de estaciones subterráneas, a la altura indicada en proyecto, colocado con conectores sobre soporte estándar de acero inoxidable y perfiles de acero estructural, de acuerdo a despiece y colocación indicada en planos, en pasarela de acceso, El precio incluye: los elementos de fijación necesarios para su colocación indicados en el proyecto, los equipos, herramienta y mano de obra para realizar el trabajo; los materiales puestos en el sitio de su colocación; mermas y desperdicios, los andamios necesarios y plataformas para la realización del trabajo, los elementos de fijación y soporte, tornillería, soportes, sujetadores, sistemas de fijación, sellos de goma, juntas; trazo y nivelación las veces necesarias; el contratista será el responsable de la protección de los elementos de este concepto hasta la entrega al organismo operador, deberá reponer los elementos dañados las veces que sean necesarias; los acarreos internos necesarios y las pruebas de calidad necesarias; así como: maquinaria, equipo, herramienta y mano de obra para la ejecución del concepto puestos en el sitio de su utilización; los tiempos en activo, en espera y muertos para dar cumplimiento al proceso constructivo y a las condiciones de uso de vía pública; combustibles y lubricantes, el retiro del material producto de la actividad al banco de tiro en un radio no mayor de 20 km, se entiende por similar equivalente aquellos materiales que cumplen como mínimo con las mismas especificaciones técnicas de calidad, duración y garantía, y todo lo necesario para su correcta ejecución por unidad de obra terminada. | m2 | 263.08
1341 | DGTM2112-PR-00709 | EP 234 | Suministro, habilitado y colocación de panel de fibrocemento de 8 mm de espesor ANTIGRAFITI marca FUNDER MAX o similar equivalente, MODELO MAX EXTERIOR F-QUALITAT 0070 COLOR CARBON GREY en piezas de 20x100 cm, a una cara, colocado sobre bastidor de estructura metálica, de acuerdo a despiece indicado en planos, en muros de nivel anden de estaciones subterráneas, el precio unitario incluye: los equipos, herramienta y mano de obra para realizar el trabajo; los materiales puestos en el sitio de su colocación; el fibrocemento, el bastidor de estructura metálica; soldadura, elementos de unión, los elementos de fijación; mermas y desperdicios, los andamios necesarios y plataformas para la realización del trabajo; tornillería, soportes, sujetadores, sistemas de fijación; sellos de goma; juntas; trazo y nivelación las veces necesarias; los acarreos horizontales y verticales necesarios; así como; Maquinaria, equipo, herramienta y mano de obra para la ejecución del concepto puestos en el sitio de su utilización; los tiempos en activo, en espera y muertos para dar cumplimiento al proceso constructivo y a las condiciones de uso de vía pública; combustibles y lubricantes, el retiro del material producto de la actividad al banco de tiro en un radio no mayor de 20 km, se entiende por similar equivalente aquellos materiales que cumplen como mínimo con las mismas especificaciones técnicas de calidad, duración y garantía, y todo lo necesario para su correcta ejecución por unidad de obra terminada. | m2 | 527.96
1342 | DGTM2112-PR-00710 | EP 040 | Suministro y colocación de loseta cerámica marca INTERCERAMIC o similar equivalente, modelo TESSUTO RECTIFICADO color ECRU GRAY, uso comercial tráfico intenso clasificación PEI V, de dimensiones de 59x59 cm, colocada con junta a hueso con adhesivo tipo Crest o similar equivalente. En muros de nivel anden de estaciones subterráneas, El precio unitario incluye: los equipos, herramienta y mano de obra para realizar el trabajo; los materiales puestos en el sitio de su colocación; el adhesivo tipo Crest o similar equivalente y su mezcla para su aplicación; mermas y desperdicios; trazo y nivelación las veces necesarias; los acarreos internos necesarios; las pruebas de calidad necesarias; así como: maquinaria, equipo, herramienta y mano de obra para la ejecución del concepto puestos en el sitio de su utilización; los tiempos en activo, en espera y muertos para dar cumplimiento al proceso constructivo y a las condiciones de uso de vía pública; combustibles y lubricantes, el retiro del material producto de la actividad al banco de tiro en un radio no mayor de 20 km, se entiende por similar equivalente aquellos materiales que cumplen como mínimo con las mismas especificaciones técnicas de calidad, duración y garantía, y todo lo necesario para su correcta ejecución por unidad de obra terminada. | m2 | 24.7
| 2.2.3.2.3 |  | 2.2.3.2.3 Plafones
1343 | DGTM2112-PR-00711 | EP 055 | Suministro y aplicación de pintura vinílica anti-polvo, aplicada en plafón de nivel anden de estaciones subterráneas, aplicación a dos manos de pintura previa aplicación de sellador, El precio unitario incluye: los equipos, herramienta y mano de obra para realizar el trabajo; los materiales puestos en el sitio de su aplicación, el sellador previamente aplicado en el plafón, mermas y desperdicios, los andamios necesarios y plataformas para la realización del trabajo, los acarreos internos necesarios y las pruebas de calidad necesarias; así como: Maquinaria, equipo, herramienta y mano de obra para la ejecución del concepto puestos en el sitio de su utilización; los tiempos en activo, en espera y muertos para dar cumplimiento al proceso constructivo y a las condiciones de uso de vía pública; combustibles y lubricantes, el retiro del material producto de la actividad al banco de tiro en un radio no mayor de 20 km, se entiende por similar equivalente aquellos materiales que cumplen como mínimo con las mismas especificaciones técnicas de calidad, duración y garantía, y todo lo necesario para su correcta ejecución por unidad de obra terminada. | m2 | 117.21
1344 | DGTM2112-PR-00712 | EP 045 | Suministro, habilitado y colocación de plafón de paneles de HPL marca FUNDERMAX o similar equivalente a una cara para interiores de 6 mm. de espesor línea UNI FARBEN, color 0730 gris claro, sujeto a estructura de soporte y suspendido de losa de concreto, a una altura indicada en proyecto, nivel anden de estaciones subterráneas, El precio unitario incluye: los equipos, herramienta y mano de obra para realizar el trabajo; los materiales puestos en el sitio de su colocación; mermas y desperdicios, los andamios necesarios y plataformas para la realización del trabajo, los elementos de fijación, soporte y estructura metálica para su fijación, bastidor, tornillería, soportes, sujetadores, sistemas de fijación, sellos de goma, juntas; trazo y nivelación las veces necesarias; los acarreos internos verticales y horizontales necesarios; las pruebas de calidad necesarias; así como: maquinaria, equipo, herramienta y mano de obra para la ejecución del concepto puestos en el sitio de su utilización; los tiempos en activo, en espera y muertos para dar cumplimiento al proceso constructivo y a las condiciones de uso de vía pública; combustibles y lubricantes, el retiro del material producto de la actividad al banco de tiro en un radio no mayor de 20 km, se entiende por similar equivalente aquellos materiales que cumplen como mínimo con las mismas especificaciones técnicas de calidad, duración y garantía, y todo lo necesario para su correcta ejecución por unidad de obra terminada. | m2 | 216.6
1345 | DGTM2112-PR-00713 | EP 044 | Suministro, habilitado y colocación de falso plafón de Tablaroca liso WATER RESIST o similar equivalente de 5/8” de espesor, colocado sobre bastidor metálico, suspendido de losa de concreto, a la altura indicada en proyecto. nivel anden de estaciones subterráneas, El precio unitario incluye: los equipos, herramienta y mano de obra para realizar el trabajo; los materiales puestos en el sitio de su colocación; mermas y desperdicios, los andamios necesarios y plataformas para la realización del trabajo, los elementos de fijación, soporte y bastidor (canal, canaletas, postes, tornillos, cinta de refuerzo marca perfacinta o similar equivalente); trazo y nivelación las veces necesarias; los acarreos internos necesarios y las pruebas de calidad necesarias; así como: maquinaria, equipo, herramienta y mano de obra para la ejecución del concepto puestos en el sitio de su utilización; los tiempos en activo, en espera y muertos para dar cumplimiento al proceso constructivo y a las condiciones de uso de vía pública; combustibles y lubricantes, el retiro del material producto de la actividad al banco de tiro en un radio no mayor de 20 km, y todo lo necesario para su correcta ejecución por unidad de obra terminada. | m2 | 4.21
| 2.5.3.3 |  | 2.5.3.3 Nivel Distribuidor
| 2.5.3.3.1 |  | 2.5.3.3.1 Pisos
1346 | DGTM2112-PR-00714 | EP 031 | Suministro y colocación de placas de granito para pisos de tráfico pesado SHADOW BLACK o G684 de 600mm x 1200mm x 3/4" de espesor, igual a muestra autorizada, acabado pulido brillado (nivel 90 en pulimento) seleccionado y clasificado como Calidad A, rectificado en medidas y espesor de acuerdo a norma Internacional. Tratamiento con químico oleofobo en su cara superior y laterales además el mortero cemento-arena relación 1:4 para la colocación y su mezcla para la aplicación. Debido al volumen el material deberá ser suministrado clasificado y separado en tonalidades dentro de rangos previamente definidos por el proyecto, nivel distribuidor de estaciones subterráneas, el precio unitario incluye: los equipos, herramienta y mano de obra para realizar el trabajo; los materiales puestos en el sitio de su colocación; el adhesivo y su mezcla para su aplicación; mermas y desperdicios, los acarreos internos necesarios, las pruebas de calidad necesarias, trazo y nivelación las veces necesarias; así como: maquinaria, equipo, herramienta y mano de obra para la ejecución del concepto puestos en el sitio de su utilización; los tiempos en activo, en espera y muertos para dar cumplimiento al proceso constructivo y a las condiciones de uso de vía pública; combustibles y lubricantes, el retiro del material producto de la actividad al banco de tiro en un radio no mayor de 20 km, se entiende por similar equivalente aquellos materiales que cumplen como mínimo con las mismas especificaciones técnicas de calidad, duración y garantía, y todo lo necesario para su correcta ejecución por unidad de obra terminada. | m2 | 389.2
| 2.5.3.3.2 |  | 2.5.3.3.2 Muros
1347 | DGTM2112-PR-00715 | EP 073 | Construcción de muro divisorio de block hueco 12x20x40 junteado con cemento arena en proporción 1:4 en nivel distribuidor de estaciones subterráneas, el precio unitario incluye: los equipos, herramienta y mano de obra para realizar el trabajo; los materiales puestos en el sitio de su colocación, mermas y desperdicios, trazo y nivelación las veces necesarias, los andamios necesarios y plataformas para la realización del trabajo, los acarreos internos necesarios; así como; Maquinaria, equipo, herramienta y mano de obra para la ejecución del concepto puestos en el sitio de su utilización; los tiempos en activo, en espera y muertos para dar cumplimiento al proceso constructivo y a las condiciones de uso de vía pública; combustibles y lubricantes, el retiro del material producto de la actividad al banco de tiro en un radio no mayor de 20 km, y todo lo necesario para su correcta ejecución por unidad de obra terminada. | m2 | 361.18
1348 | DGTM2112-PR-00718 | EP 234 | Suministro, habilitado y colocación de panel de fibrocemento de 8 mm de espesor ANTIGRAFITI marca FUNDER MAX o similar equivalente, MODELO MAX EXTERIOR F-QUALITAT 0070 COLOR CARBON GREY en piezas de 20x100 cm, a una cara, colocado sobre bastidor de estructura metálica, de acuerdo a despiece indicado en planos, en muros de nivel distribuidor de estaciones subterráneas, el precio unitario incluye: los equipos, herramienta y mano de obra para realizar el trabajo; los materiales puestos en el sitio de su colocación; el fibrocemento, el bastidor de estructura metálica; soldadura, elementos de unión, los elementos de fijación; mermas y desperdicios, los andamios necesarios y plataformas para la realización del trabajo; tornillería, soportes, sujetadores, sistemas de fijación; sellos de goma; juntas; trazo y nivelación las veces necesarias; los acarreos horizontales y verticales necesarios; así como; Maquinaria, equipo, herramienta y mano de obra para la ejecución del concepto puestos en el sitio de su utilización; los tiempos en activo, en espera y muertos para dar cumplimiento al proceso constructivo y a las condiciones de uso de vía pública; combustibles y lubricantes, el retiro del material producto de la actividad al banco de tiro en un radio no mayor de 20 km, se entiende por similar equivalente aquellos materiales que cumplen como mínimo con las mismas especificaciones técnicas de calidad, duración y garantía, y todo lo necesario para su correcta ejecución por unidad de obra terminada. | m2 | 361.18
| 2.5.3.3.3 |  | 2.5.3.3.3 Plafones
1349 | DGTM2112-PR-00719 | EP 055 | Suministro y aplicación de pintura vinílica anti-polvo, aplicada en plafón de nivel distribuidor de estaciones subterráneas, aplicación a dos manos de pintura previa aplicación de sellador, El precio unitario incluye: los equipos, herramienta y mano de obra para realizar el trabajo; los materiales puestos en el sitio de su aplicación, el sellador previamente aplicado en el plafón, mermas y desperdicios, los andamios necesarios y plataformas para la realización del trabajo, los acarreos internos necesarios y las pruebas de calidad necesarias; así como: Maquinaria, equipo, herramienta y mano de obra para la ejecución del concepto puestos en el sitio de su utilización; los tiempos en activo, en espera y muertos para dar cumplimiento al proceso constructivo y a las condiciones de uso de vía pública; combustibles y lubricantes, el retiro del material producto de la actividad al banco de tiro en un radio no mayor de 20 km, se entiende por similar equivalente aquellos materiales que cumplen como mínimo con las mismas especificaciones técnicas de calidad, duración y garantía, y todo lo necesario para su correcta ejecución por unidad de obra terminada. | m2 | 286
1350 | DGTM2112-PR-00720 | EP 045 | Suministro, habilitado y colocación de plafón de paneles de HPL marca FUNDERMAX o similar equivalente a una cara para interiores de 6 mm. de espesor línea UNI FARBEN, color 0730 gris claro, sujeto a estructura de soporte y suspendido de losa de concreto, a una altura indicada en proyecto, nivel distribuidor de estaciones subterráneas, El precio unitario incluye: los equipos, herramienta y mano de obra para realizar el trabajo; los materiales puestos en el sitio de su colocación; mermas y desperdicios, los andamios necesarios y plataformas para la realización del trabajo, los elementos de fijación, soporte y estructura metálica para su fijación, bastidor, tornillería, soportes, sujetadores, sistemas de fijación, sellos de goma, juntas; trazo y nivelación las veces necesarias; los acarreos internos verticales y horizontales necesarios; las pruebas de calidad necesarias; así como: maquinaria, equipo, herramienta y mano de obra para la ejecución del concepto puestos en el sitio de su utilización; los tiempos en activo, en espera y muertos para dar cumplimiento al proceso constructivo y a las condiciones de uso de vía pública; combustibles y lubricantes, el retiro del material producto de la actividad al banco de tiro en un radio no mayor de 20 km, se entiende por similar equivalente aquellos materiales que cumplen como mínimo con las mismas especificaciones técnicas de calidad, duración y garantía, y todo lo necesario para su correcta ejecución por unidad de obra terminada. | m2 | 600.22
| 2.5.3.3.4 |  | 2.5.3.3.4 Herreria
1351 | DGTM2112-PR-00721 | EP 047 | Suministro habilitado y colocación de barandal a base de cristal templado marca SAINT GOBAIN GLASS modelo planilux claro de 9.5 mm. de espesor con cantos pulidos perimetrales y ocho barrenos rectos de 1 pulgada, con tubo pasamanos de acero inoxidable C-304 de 2 pulgadas de diámetro y herraje para soporte de pasamano en barra de acero inoxidable de 1 ¼ de pulgadas con chapetón roscable a esparrago de 3/8 de pulgada de diámetro y solera de acero inoxidable de ¼ de pulgada de espesor, herraje espaciador para sujeción de cristal y neopreno shore 80 en color blanco para calza de cristal, con la modulación y geometría indicada en proyecto, nivel distribuidor y escaleras hacia nivel anden de estaciones subterráneas, el precio unitario incluye: los equipos, herramienta y mano de obra para realizar el trabajo; los materiales puestos en el sitio de su colocación; el cristal templado, el tubo de acero inoxidable, los herrajes, la barra de acero inoxidable, chapetones roscables, solera de acero inoxidable, el neopreno shore 80, los barrenos en cristal; mermas y desperdicios; trazo y nivelación las veces necesarias; el contratista será el responsable de la protección de los elementos de este concepto hasta la entrega al organismo operador, deberá reponer los elementos dañados las veces que sean necesarias; los acarreos internos necesarios horizontales y verticales hasta el lugar de su utilización; las pruebas de calidad necesarias; así como: maquinaria, equipo, herramienta y mano de obra para la ejecución del concepto puestos en el sitio de su utilización; los tiempos en activo, en espera y muertos para dar cumplimiento al proceso constructivo y a las condiciones de uso de vía pública; combustibles y lubricantes, el retiro del material producto de la actividad al banco de tiro en un radio no mayor de 20 km, y todo lo necesario para su correcta ejecución por unidad de obra terminada. | m2 | 160.72
1352 | DGTM2112-PR-00723 | N.CTR.CAR.1.02.004/02 | Suministro, y colocación de sistema de anclaje a base de varilla lisa de acero de diámetro de 3/8 ASTM A-706 grado 60 fy=4200 kg/cm2 en fijación de barandal, con una longitud de anclaje de 7 pulgadas con resina HILTI RE-500 o similar equivalente, con cuerda en su extremo para la colocación de tuerca de fijación y elemento a anclar, nivel distribuidor y escaleras hacia nivel anden de estaciones subterráneas, el precio unitario incluye: El acero, la resina HILTI o similar equivalente, el barreno, la limpieza del barreno, la tuerca, roldanas; la maquinaria, equipo, herramienta y mano de obra para la colocación de acuerdo a proyecto, los dispositivos necesarios para su colocación, las pruebas de calidad necesarias; así como los tiempos en activo, en espera y muertos para dar cumplimiento al proceso constructivo y las condiciones de uso de vía pública; el retiro del material no utilizable de este concepto al banco de tiro en un radio no mayor de 20 km, se entiende por similar equivalente aquellos materiales que cumplen como mínimo con las mismas especificaciones técnicas de calidad, duración y garantía, y todo lo necesario para su correcta ejecución por unidad de obra terminada. | pza. | 322
1353 | DGTM2112-PR-01557 | EP 012 | Barandal para esacleras de servicio, , el precio unitario incluye: los equipos, herramienta y mano de obra para realizar el trabajo; los materiales puestos en el sitio de su colocación; el cristal templado, el tubo de acero inoxidable, los herrajes, la barra de acero inoxidable, chapetones roscables, solera de acero inoxidable, el neopreno shore 80, los barrenos en cristal; mermas y desperdicios; trazo y nivelación las veces necesarias; el contratista será el responsable de la protección de los elementos de este concepto hasta la entrega al organismo operador, deberá reponer los elementos dañados las veces que sean necesarias; los acarreos internos necesarios horizontales y verticales hasta el lugar de su utilización; las pruebas de calidad necesarias; así como: maquinaria, equipo, herramienta y mano de obra para la ejecución del concepto puestos en el sitio de su utilización; los tiempos en activo, en espera y muertos para dar cumplimiento al proceso constructivo y a las condiciones de uso de vía pública; combustibles y lubricantes, el retiro del material producto de la actividad al banco de tiro en un radio no mayor de 20 km, y todo lo necesario para su correcta ejecución por unidad de obra terminada. | m | 42.76
| 2.5.3.4 |  | 2.5.3.4 Nivel intermedio
| 2.5.3.4.1 |  | 2.5.3.4.1 Pisos
1354 | DGTM2112-PR-01555 | EP 185 | Losa de nivelacion, el precio unitario incluye: los equipos, herramienta y mano de obra para realizar el trabajo; los materiales puestos en el sitio de su colocación; el adhesivo y su mezcla para su aplicación; mermas y desperdicios, los acarreos internos necesarios, las pruebas de calidad necesarias, trazo y nivelación las veces necesarias; así como: maquinaria, equipo, herramienta y mano de obra para la ejecución del concepto puestos en el sitio de su utilización; los tiempos en activo, en espera y muertos para dar cumplimiento al proceso constructivo y a las condiciones de uso de vía pública; combustibles y lubricantes, el retiro del material producto de la actividad al banco de tiro en un radio no mayor de 20 km, se entiende por similar equivalente aquellos materiales que cumplen como mínimo con las mismas especificaciones técnicas de calidad, duración y garantía, y todo lo necesario para su correcta ejecución por unidad de obra terminada. | m2 | 1456.03
1355 | DGTM2112-PR-01556 | EP 025 | Resina epoxico, el precio unitario incluye: los equipos, herramienta y mano de obra para realizar el trabajo; los materiales puestos en el sitio de su colocación; el adhesivo y su mezcla para su aplicación; mermas y desperdicios, los acarreos internos necesarios, las pruebas de calidad necesarias, trazo y nivelación las veces necesarias; así como: maquinaria, equipo, herramienta y mano de obra para la ejecución del concepto puestos en el sitio de su utilización; los tiempos en activo, en espera y muertos para dar cumplimiento al proceso constructivo y a las condiciones de uso de vía pública; combustibles y lubricantes, el retiro del material producto de la actividad al banco de tiro en un radio no mayor de 20 km, se entiende por similar equivalente aquellos materiales que cumplen como mínimo con las mismas especificaciones técnicas de calidad, duración y garantía, y todo lo necesario para su correcta ejecución por unidad de obra terminada. | m2 | 1456.03
| 2.5.3.4.2 |  | 2.5.3.4.2 Muros
1356 | DGTM2112-PR-00725 | EP 073 | Construcción de muro divisorio de block hueco 12x20x40 junteado con cemento arena en proporción 1:4 en nivel intermedio de estaciones subterráneas, el precio unitario incluye: los equipos, herramienta y mano de obra para realizar el trabajo; los materiales puestos en el sitio de su colocación, mermas y desperdicios, trazo y nivelación las veces necesarias, los andamios necesarios y plataformas para la realización del trabajo, los acarreos internos necesarios; así como; Maquinaria, equipo, herramienta y mano de obra para la ejecución del concepto puestos en el sitio de su utilización; los tiempos en activo, en espera y muertos para dar cumplimiento al proceso constructivo y a las condiciones de uso de vía pública; combustibles y lubricantes, el retiro del material producto de la actividad al banco de tiro en un radio no mayor de 20 km, y todo lo necesario para su correcta ejecución por unidad de obra terminada. | m2 | 1035.92
1357 | DGTM2112-PR-00726 | EP 072 | Construcción y aplicación de aplanado tipo fino de 2 cm. de espesor a base de cemento-arena en proporción 1:5 aplicado en muros de nivel intermedio de estaciones subterráneas. el precio unitario incluye: los equipos, herramienta y mano de obra para realizar el trabajo; los materiales puestos en el sitio de su colocación, mermas y desperdicios, trazo y nivelación las veces necesarias, los andamios necesarios y plataformas para la realización del trabajo, los acarreos internos necesarios; así como; Maquinaria, equipo, herramienta y mano de obra para la ejecución del concepto puestos en el sitio de su utilización; los tiempos en activo, en espera y muertos para dar cumplimiento al proceso constructivo y a las condiciones de uso de vía pública; combustibles y lubricantes, el retiro del material producto de la actividad al banco de tiro en un radio no mayor de 20 km, y todo lo necesario para su correcta ejecución por unidad de obra terminada. | m2 | 1633.73
1358 | DGTM2112-PR-00727 | EP 037 | Suministro y aplicación de pintura de esmalte mate COMEX 100 o similar equivalente, color gris perla 106 acabado mate, a dos manos de pintura con previa aplicación de sellador. En muros de nivel intermedio de estaciones subterráneas, El precio unitario incluye: los equipos, herramienta y mano de obra para realizar el trabajo; los materiales puestos en el sitio de su aplicación, el sellador previamente aplicado en el muro, mermas y desperdicios, los andamios necesarios y plataformas para la realización del trabajo, los acarreos internos necesarios y las pruebas de calidad necesarias; así como: Maquinaria, equipo, herramienta y mano de obra para la ejecución del concepto puestos en el sitio de su utilización; los tiempos en activo, en espera y muertos para dar cumplimiento al proceso constructivo y a las condiciones de uso de vía pública; combustibles y lubricantes, el retiro del material producto de la actividad al banco de tiro en un radio no mayor de 20 km, se entiende por similar equivalente aquellos materiales que cumplen como mínimo con las mismas especificaciones técnicas de calidad, duración y garantía, y todo lo necesario para su correcta ejecución por unidad de obra terminada. | m2 | 1512.82
1359 | DGTM2112-PR-00728 | EP 079 | Suministro y colocación de cristal templado 9 mm, marca SAINT GOBAIN o similar equivalente, modelo planilaque evolution color blanco, en muros de nivel intermedio de estaciones subterráneas, a la altura indicada en proyecto, colocado con conectores sobre soporte estándar de acero inoxidable y perfiles de acero estructural, de acuerdo a despiece y colocación indicada en planos, El precio incluye: los elementos de fijación necesarios para su colocación indicados en el proyecto, los equipos, herramienta y mano de obra para realizar el trabajo; los materiales puestos en el sitio de su colocación; mermas y desperdicios, los andamios necesarios y plataformas para la realización del trabajo, los elementos de fijación y soporte, tornillería, soportes, sujetadores, sistemas de fijación, sellos de goma, juntas; trazo y nivelación las veces necesarias; el contratista será el responsable de la protección de los elementos de este concepto hasta la entrega al organismo operador, deberá reponer los elementos dañados las veces que sean necesarias; los acarreos internos necesarios y las pruebas de calidad necesarias; así como: maquinaria, equipo, herramienta y mano de obra para la ejecución del concepto puestos en el sitio de su utilización; los tiempos en activo, en espera y muertos para dar cumplimiento al proceso constructivo y a las condiciones de uso de vía pública; combustibles y lubricantes, el retiro del material producto de la actividad al banco de tiro en un radio no mayor de 20 km, se entiende por similar equivalente aquellos materiales que cumplen como mínimo con las mismas especificaciones técnicas de calidad, duración y garantía, y todo lo necesario para su correcta ejecución por unidad de obra terminada. | m2 | 169.9
1360 | DGTM2112-PR-00729 | EP 038 | Suministro, habilitado y colocación de muro tablaroca firecode tipo X, o similar equivalente de 5/8 de espesor, colocado sobre bastidor metálico a una cara, nivel intermedio, el precio unitario incluye: los equipos, herramienta y mano de obra para realizar el trabajo; los materiales puestos en el sitio de su colocación; mermas y desperdicios, los andamios necesarios y plataformas para la realización del trabajo, los elementos de fijación, soporte y bastidor (canal, canaletas, postes, tornillos, cinta de refuerzo marca perfacinta o similar equivalente); trazo y nivelación las veces necesarias; los acarreos internos necesarios y pruebas de calidad necesarias; así como: maquinaria, equipo, herramienta y mano de obra para la ejecución del concepto puestos en el sitio de su utilización; los tiempos en activo, en espera y muertos para dar cumplimiento al proceso constructivo y a las condiciones de uso de vía pública; combustibles y lubricantes, el retiro del material producto de la actividad al banco de tiro en un radio no mayor de 20 km, se entiende por similar equivalente aquellos materiales que cumplen como mínimo con las mismas especificaciones técnicas de calidad, duración y garantía; y todo lo necesario para su correcta ejecución por unidad de obra terminada. | m2 | 412.34
1361 | DGTM2112-PR-00730 | EP 035 | Suministro, habilitado y colocación de muro panel de fibrocemento de 8 mm de espesor marca FUNDER MAX o similar equivalente, MODELO MAX EXTERIOR F-QUALITAT 0070 COLOR CARBON GREY en piezas de 20x100 cm, a una cara, colocado sobre bastidor de estructura metálica, de acuerdo a despiece indicado en planos, nivel intermedio, el precio unitario incluye: los equipos, herramienta y mano de obra para realizar el trabajo; los materiales puestos en el sitio de su colocación; el fibrocemento, el bastidor de estructura metálica; soldadura, elementos de unión, los elementos de fijación; mermas y desperdicios, los andamios necesarios y plataformas para la realización del trabajo; tornillería, soportes, sujetadores, sistemas de fijación; sellos de goma; juntas; trazo y nivelación las veces necesarias; los acarreos horizontales y verticales necesarios; así como; Maquinaria, equipo, herramienta y mano de obra para la ejecución del concepto puestos en el sitio de su utilización; los tiempos en activo, en espera y muertos para dar cumplimiento al proceso constructivo y a las condiciones de uso de vía pública; combustibles y lubricantes, el retiro del material producto de la actividad al banco de tiro en un radio no mayor de 20 km, se entiende por similar equivalente aquellos materiales que cumplen como mínimo con las mismas especificaciones técnicas de calidad, duración y garantía, y todo lo necesario para su correcta ejecución por unidad de obra terminada. | m2 | 754.06
| 2.5.3.4.3 |  | 2.5.3.4.3 Plafones
1362 | DGTM2112-PR-00731 | EP 055 | Suministro y aplicación de pintura vinílica anti-polvo, aplicada en plafón de nivel intermedio de estaciones subterráneas, aplicación a dos manos de pintura previa aplicación de sellador, El precio unitario incluye: los equipos, herramienta y mano de obra para realizar el trabajo; los materiales puestos en el sitio de su aplicación, el sellador previamente aplicado en el plafón, mermas y desperdicios, los andamios necesarios y plataformas para la realización del trabajo, los acarreos internos necesarios y las pruebas de calidad necesarias; así como: Maquinaria, equipo, herramienta y mano de obra para la ejecución del concepto puestos en el sitio de su utilización; los tiempos en activo, en espera y muertos para dar cumplimiento al proceso constructivo y a las condiciones de uso de vía pública; combustibles y lubricantes, el retiro del material producto de la actividad al banco de tiro en un radio no mayor de 20 km, se entiende por similar equivalente aquellos materiales que cumplen como mínimo con las mismas especificaciones técnicas de calidad, duración y garantía, y todo lo necesario para su correcta ejecución por unidad de obra terminada. | m2 | 1335.95
1363 | DGTM2112-PR-00732 | EP 045 | Suministro, habilitado y colocación de plafón de paneles de HPL marca FUNDERMAX o similar equivalente a una cara para interiores de 6 mm. de espesor línea UNI FARBEN, color 0730 gris claro, sujeto a estructura de soporte y suspendido de losa de concreto, a una altura indicada en proyecto, nivel intermedio de estaciones subterráneas, El precio unitario incluye: los equipos, herramienta y mano de obra para realizar el trabajo; los materiales puestos en el sitio de su colocación; mermas y desperdicios, los andamios necesarios y plataformas para la realización del trabajo, los elementos de fijación, soporte y estructura metálica para su fijación, bastidor, tornillería, soportes, sujetadores, sistemas de fijación, sellos de goma, juntas; trazo y nivelación las veces necesarias; los acarreos internos verticales y horizontales necesarios; las pruebas de calidad necesarias; así como: maquinaria, equipo, herramienta y mano de obra para la ejecución del concepto puestos en el sitio de su utilización; los tiempos en activo, en espera y muertos para dar cumplimiento al proceso constructivo y a las condiciones de uso de vía pública; combustibles y lubricantes, el retiro del material producto de la actividad al banco de tiro en un radio no mayor de 20 km, se entiende por similar equivalente aquellos materiales que cumplen como mínimo con las mismas especificaciones técnicas de calidad, duración y garantía, y todo lo necesario para su correcta ejecución por unidad de obra terminada. | m2 | 462.74
1364 | DGTM2112-PR-00733 | EP 079 | Suministro y colocación de cristal templado 9 mm, marca SAINT GOBAIN o similar equivalente, modelo planilaque evolution color blanco, en plafón nivel intermedio de estaciones subterráneas, a la altura indicada en proyecto, colocado con conectores sobre soporte estándar de acero inoxidable tipo araña y perfiles de acero estructural, de acuerdo a despiece y colocación indicada en planos, El precio incluye: los elementos de fijación necesarios para su colocación indicados en el proyecto, los equipos, herramienta y mano de obra para realizar el trabajo; los materiales puestos en el sitio de su colocación; mermas y desperdicios, los andamios necesarios y plataformas para la realización del trabajo, los elementos de fijación y soporte, tornillería, soportes, sujetadores, sistemas de fijación, sellos de goma, juntas; trazo y nivelación las veces necesarias; el contratista será el responsable de la protección de los elementos de este concepto hasta la entrega al organismo operador, deberá reponer los elementos dañados las veces que sean necesarias; los acarreos internos necesarios y las pruebas de calidad necesarias; así como: maquinaria, equipo, herramienta y mano de obra para la ejecución del concepto puestos en el sitio de su utilización; los tiempos en activo, en espera y muertos para dar cumplimiento al proceso constructivo y a las condiciones de uso de vía pública; combustibles y lubricantes, el retiro del material producto de la actividad al banco de tiro en un radio no mayor de 20 km, se entiende por similar equivalente aquellos materiales que cumplen como mínimo con las mismas especificaciones técnicas de calidad, duración y garantía, y todo lo necesario para su correcta ejecución por unidad de obra terminada. | m2 | 624.84
| 2.5.3.5 |  | 2.5.3.5 Nivel Vestibulo
| 2.5.3.5.1 |  | 2.5.3.5.1 Pisos
1365 | DGTM2112-PR-00737 | EP 031 | Suministro y colocación de placas de granito para pisos de tráfico pesado SHADOW BLACK o G684 de 600mm x 1200mm x 3/4" de espesor, igual a muestra autorizada, acabado pulido brillado (nivel 90 en pulimento) seleccionado y clasificado como Calidad A, rectificado en medidas y espesor de acuerdo a norma Internacional. Tratamiento con químico oleofobo en su cara superior y laterales además el mortero cemento-arena relación 1:4 para la colocación y su mezcla para la aplicación. Debido al volumen el material deberá ser suministrado clasificado y separado en tonalidades dentro de rangos previamente definidos por el proyecto, nivel vestibulo de estaciones subterráneas, el precio unitario incluye: los equipos, herramienta y mano de obra para realizar el trabajo; los materiales puestos en el sitio de su colocación; el adhesivo y su mezcla para su aplicación; mermas y desperdicios, los acarreos internos necesarios, las pruebas de calidad necesarias, trazo y nivelación las veces necesarias; así como: maquinaria, equipo, herramienta y mano de obra para la ejecución del concepto puestos en el sitio de su utilización; los tiempos en activo, en espera y muertos para dar cumplimiento al proceso constructivo y a las condiciones de uso de vía pública; combustibles y lubricantes, el retiro del material producto de la actividad al banco de tiro en un radio no mayor de 20 km, se entiende por similar equivalente aquellos materiales que cumplen como mínimo con las mismas especificaciones técnicas de calidad, duración y garantía, y todo lo necesario para su correcta ejecución por unidad de obra terminada. | m2 | 1592.52
1366 | DGTM2112-PR-00738 | EP 031 | Suministro y colocación de placas de granito para pisos de tráfico pesado SHADOW BLACK o G684 de 600mm x 600mm x 3/4" de espesor, igual a muestra autorizada, acabado pulido brillado (nivel 90 en pulimento) seleccionado y clasificado como Calidad A, rectificado en medidas y espesor de acuerdo a norma Internacional. Tratamiento con químico oleofobo en su cara superior y laterales además el mortero cemento-arena relación 1:4 para la colocación y su mezcla para la aplicación. Debido al volumen el material deberá ser suministrado clasificado y separado en tonalidades dentro de rangos previamente definidos por el proyecto, nivel vestibulo en estaciones subterraneas, el precio unitario incluye: los equipos, herramienta y mano de obra para realizar el trabajo; los materiales puestos en el sitio de su colocación; el adhesivo y su mezcla para su aplicación; mermas y desperdicios, los acarreos internos necesarios, las pruebas de calidad necesarias, trazo y nivelación las veces necesarias; así como: maquinaria, equipo, herramienta y mano de obra para la ejecución del concepto puestos en el sitio de su utilización; los tiempos en activo, en espera y muertos para dar cumplimiento al proceso constructivo y a las condiciones de uso de vía pública; combustibles y lubricantes, el retiro del material producto de la actividad al banco de tiro en un radio no mayor de 20 km, se entiende por similar equivalente aquellos materiales que cumplen como mínimo con las mismas especificaciones técnicas de calidad, duración y garantía, y todo lo necesario para su correcta ejecución por unidad de obra terminada. | m2 | 52.51
1367 | DGTM2112-PR-00739 | EP 032 | Suministro y colocación de zoclo de placas de granito para pisos de tráfico pesado SHADOW BLACK o G684 de 7 cm de altura 3/4" de espesor, igual a muestra autorizada, acabado pulido brillado (nivel 90 en pulimento) seleccionado y clasificado como Calidad A, rectificado en medidas y espesor de acuerdo a norma Internacional. Tratamiento con químico oleofobo en su cara superior y laterales. Debido al volumen el material deberá ser suministrado clasificado y separado en tonalidades dentro de rangos previamente definidos por el proyecto, nivel vestibulo en estaciones subterráneas, el precio unitario incluye: los equipos, herramienta y mano de obra para realizar el trabajo; los materiales puestos en el sitio de su colocación; el mortero cemento-arena relación 1:4 para la colocación y su mezcla para la aplicación, las pruebas de calidad necesarias y su mezcla para su aplicación; mermas y desperdicios, los acarreos internos necesarios, trazo y nivelación las veces necesarias; así como: maquinaria, equipo, herramienta y mano de obra para la ejecución del concepto puestos en el sitio de su utilización; los tiempos en activo, en espera y muertos para dar cumplimiento al proceso constructivo y a las condiciones de uso de vía pública; combustibles y lubricantes, el retiro del material producto de la actividad al banco de tiro en un radio no mayor de 20 km, se entiende por similar equivalente aquellos materiales que cumplen como mínimo con las mismas especificaciones técnicas de calidad, duración y garantía, y todo lo necesario para su correcta ejecución por unidad de obra terminada. | m | 38.28
1368 | DGTM2112-PR-01561 | EP 033 | Suministro, habilitado y colocación de guía táctil para invidentes “FRANJA PODOTÁCTIL” de concreto polimérico o similar equivalente, de sección 20x20x2.5 cm con altura de relieves de 5 mm, INDICADOR DE ADVERTENCIA con relieve de botones, nivel vestibulo de estaciones subterraneas, el precio unitario incluye: los equipos, herramienta y mano de obra para realizar el trabajo; los materiales puestos en el sitio de su colocación, mermas y desperdicios, trazo y nivelación las veces necesarias, el adhesivo para su colocación recomendado por el proveedor, los acarreos internos necesarios; las pruebas de calidad necesarias; así como; Maquinaria, equipo, herramienta y mano de obra para la ejecución del concepto puestos en el sitio de su utilización; los tiempos en activo, en espera y muertos para dar cumplimiento al proceso constructivo y a las condiciones de uso de vía pública; combustibles y lubricantes, el retiro del material producto de la actividad al banco de tiro en un radio no mayor de 20 km, se entiende por similar equivalente aquellos materiales que cumplen como mínimo con las mismas especificaciones técnicas de calidad, duración y garantía, y todo lo necesario para su correcta ejecución por unidad de obra terminada. | m | 25.1
1369 | DGTM2112-PR-01562 | EP 033 | Suministro, habilitado y colocación de guía táctil para invidentes “FRANJA PODOTÁCTIL” de concreto polimérico o similar equivalente, de sección 20x20x2.5 cm con altura de relieves de 5 mm, INDICADOR DE DIRECCIÓN-AVANCE con relieve de franjas paralelas, nivel vestibulo de estaciones subterraneas, el precio unitario incluye: los equipos, herramienta y mano de obra para realizar el trabajo; los materiales puestos en el sitio de su colocación, mermas y desperdicios, trazo y nivelación las veces necesarias, el adhesivo para su colocación recomendado por el proveedor, los acarreos internos necesarios, las pruebas de calidad necesarias; así como; Maquinaria, equipo, herramienta y mano de obra para la ejecución del concepto puestos en el sitio de su utilización; los tiempos en activo, en espera y muertos para dar cumplimiento al proceso constructivo y a las condiciones de uso de vía pública; combustibles y lubricantes, el retiro del material producto de la actividad al banco de tiro en un radio no mayor de 20 km, se entiende por similar equivalente aquellos materiales que cumplen como mínimo con las mismas especificaciones técnicas de calidad, duración y garantía, y todo lo necesario para su correcta ejecución por unidad de obra terminada. | m | 227.06
1370 | DGTM2112-PR-01555 | EP 185 | Losa de nivelacion, el precio unitario incluye: los equipos, herramienta y mano de obra para realizar el trabajo; los materiales puestos en el sitio de su colocación; el adhesivo y su mezcla para su aplicación; mermas y desperdicios, los acarreos internos necesarios, las pruebas de calidad necesarias, trazo y nivelación las veces necesarias; así como: maquinaria, equipo, herramienta y mano de obra para la ejecución del concepto puestos en el sitio de su utilización; los tiempos en activo, en espera y muertos para dar cumplimiento al proceso constructivo y a las condiciones de uso de vía pública; combustibles y lubricantes, el retiro del material producto de la actividad al banco de tiro en un radio no mayor de 20 km, se entiende por similar equivalente aquellos materiales que cumplen como mínimo con las mismas especificaciones técnicas de calidad, duración y garantía, y todo lo necesario para su correcta ejecución por unidad de obra terminada. | m2 | 1039.65
1371 | DGTM2112-PR-01556 | EP 025 | Resina epoxico, el precio unitario incluye: los equipos, herramienta y mano de obra para realizar el trabajo; los materiales puestos en el sitio de su colocación; el adhesivo y su mezcla para su aplicación; mermas y desperdicios, los acarreos internos necesarios, las pruebas de calidad necesarias, trazo y nivelación las veces necesarias; así como: maquinaria, equipo, herramienta y mano de obra para la ejecución del concepto puestos en el sitio de su utilización; los tiempos en activo, en espera y muertos para dar cumplimiento al proceso constructivo y a las condiciones de uso de vía pública; combustibles y lubricantes, el retiro del material producto de la actividad al banco de tiro en un radio no mayor de 20 km, se entiende por similar equivalente aquellos materiales que cumplen como mínimo con las mismas especificaciones técnicas de calidad, duración y garantía, y todo lo necesario para su correcta ejecución por unidad de obra terminada. | m2 | 1039.65
| 2.5.3.5.2 |  | 2.5.3.5.2 Muros
1372 | DGTM2112-PR-00740 | EP 072 | Construcción y aplicación de aplanado tipo fino de 2 cm. de espesor a base de cemento-arena en proporción 1:5 aplicado en muros de nivel vestibulo de estaciones subterráneas. el precio unitario incluye: los equipos, herramienta y mano de obra para realizar el trabajo; los materiales puestos en el sitio de su colocación, mermas y desperdicios, trazo y nivelación las veces necesarias, los andamios necesarios y plataformas para la realización del trabajo, los acarreos internos necesarios; así como; Maquinaria, equipo, herramienta y mano de obra para la ejecución del concepto puestos en el sitio de su utilización; los tiempos en activo, en espera y muertos para dar cumplimiento al proceso constructivo y a las condiciones de uso de vía pública; combustibles y lubricantes, el retiro del material producto de la actividad al banco de tiro en un radio no mayor de 20 km, y todo lo necesario para su correcta ejecución por unidad de obra terminada. | m2 | 3263.57
1373 | DGTM2112-PR-00741 | EP 037 | Suministro y aplicación de pintura de esmalte mate COMEX 100 o similar equivalente, color gris perla 106 acabado mate, a dos manos de pintura con previa aplicación de sellador. En muros de nivel vestibulo de estaciones subterráneas, El precio unitario incluye: los equipos, herramienta y mano de obra para realizar el trabajo; los materiales puestos en el sitio de su aplicación, el sellador previamente aplicado en el muro, mermas y desperdicios, los andamios necesarios y plataformas para la realización del trabajo, los acarreos internos necesarios y las pruebas de calidad necesarias; así como: Maquinaria, equipo, herramienta y mano de obra para la ejecución del concepto puestos en el sitio de su utilización; los tiempos en activo, en espera y muertos para dar cumplimiento al proceso constructivo y a las condiciones de uso de vía pública; combustibles y lubricantes, el retiro del material producto de la actividad al banco de tiro en un radio no mayor de 20 km, se entiende por similar equivalente aquellos materiales que cumplen como mínimo con las mismas especificaciones técnicas de calidad, duración y garantía, y todo lo necesario para su correcta ejecución por unidad de obra terminada. | m2 | 2875.58
1374 | DGTM2112-PR-00742 | EP 073 | Construcción de muro divisorio de block hueco 12x20x40 junteado con cemento arena en proporción 1:4 en nivel vestibulo de estaciones subterráneas, el precio unitario incluye: los equipos, herramienta y mano de obra para realizar el trabajo; los materiales puestos en el sitio de su colocación, mermas y desperdicios, trazo y nivelación las veces necesarias, los andamios necesarios y plataformas para la realización del trabajo, los acarreos internos necesarios; así como; Maquinaria, equipo, herramienta y mano de obra para la ejecución del concepto puestos en el sitio de su utilización; los tiempos en activo, en espera y muertos para dar cumplimiento al proceso constructivo y a las condiciones de uso de vía pública; combustibles y lubricantes, el retiro del material producto de la actividad al banco de tiro en un radio no mayor de 20 km, y todo lo necesario para su correcta ejecución por unidad de obra terminada. | m2 | 2253.93
1375 | DGTM2112-PR-00743 | EP 040 | Suministro y colocación de loseta cerámica marca INTERCERAMIC o similar equivalente, modelo TESSUTO RECTIFICADO color ECRU GRAY, uso comercial tráfico intenso clasificación PEI V, de dimensiones de 59x59 cm, colocada con junta a hueso con adhesivo tipo Crest o similar equivalente. En muros de nivel vestibulo de estaciones subterráneas, El precio unitario incluye: los equipos, herramienta y mano de obra para realizar el trabajo; los materiales puestos en el sitio de su colocación; el adhesivo tipo Crest o similar equivalente y su mezcla para su aplicación; mermas y desperdicios; trazo y nivelación las veces necesarias; los acarreos internos necesarios; las pruebas de calidad necesarias; así como: maquinaria, equipo, herramienta y mano de obra para la ejecución del concepto puestos en el sitio de su utilización; los tiempos en activo, en espera y muertos para dar cumplimiento al proceso constructivo y a las condiciones de uso de vía pública; combustibles y lubricantes, el retiro del material producto de la actividad al banco de tiro en un radio no mayor de 20 km, se entiende por similar equivalente aquellos materiales que cumplen como mínimo con las mismas especificaciones técnicas de calidad, duración y garantía, y todo lo necesario para su correcta ejecución por unidad de obra terminada. | m2 | 32.4
1376 | DGTM2112-PR-00744 | EP 234 | Suministro, habilitado y colocación de panel de fibrocemento de 8 mm de espesor ANTIGRAFITI marca FUNDER MAX o similar equivalente, MODELO MAX EXTERIOR F-QUALITAT 0070 COLOR CARBON GREY en piezas de 20x100 cm, a una cara, colocado sobre bastidor de estructura metálica, de acuerdo a despiece indicado en planos, en muros de nivel vestibulo de estaciones subterráneas, el precio unitario incluye: los equipos, herramienta y mano de obra para realizar el trabajo; los materiales puestos en el sitio de su colocación; el fibrocemento, el bastidor de estructura metálica; soldadura, elementos de unión, los elementos de fijación; mermas y desperdicios, los andamios necesarios y plataformas para la realización del trabajo; tornillería, soportes, sujetadores, sistemas de fijación; sellos de goma; juntas; trazo y nivelación las veces necesarias; los acarreos horizontales y verticales necesarios; así como; Maquinaria, equipo, herramienta y mano de obra para la ejecución del concepto puestos en el sitio de su utilización; los tiempos en activo, en espera y muertos para dar cumplimiento al proceso constructivo y a las condiciones de uso de vía pública; combustibles y lubricantes, el retiro del material producto de la actividad al banco de tiro en un radio no mayor de 20 km, se entiende por similar equivalente aquellos materiales que cumplen como mínimo con las mismas especificaciones técnicas de calidad, duración y garantía, y todo lo necesario para su correcta ejecución por unidad de obra terminada. | m2 | 1326.51
1377 | DGTM2112-PR-00745 | EP 079 | Suministro y colocación de cristal templado 9 mm, marca SAINT GOBAIN o similar equivalente, modelo planilaque evolution color blanco, en muros de nivel vestíbulo de estaciones subterráneas, a la altura indicada en proyecto, colocado con conectores sobre soporte estándar de acero inoxidable y perfiles de acero estructural, de acuerdo a despiece y colocación indicada en planos, en pasarela de acceso, El precio incluye: los elementos de fijación necesarios para su colocación indicados en el proyecto, los equipos, herramienta y mano de obra para realizar el trabajo; los materiales puestos en el sitio de su colocación; mermas y desperdicios, los andamios necesarios y plataformas para la realización del trabajo, los elementos de fijación y soporte, tornillería, soportes, sujetadores, sistemas de fijación, sellos de goma, juntas; trazo y nivelación las veces necesarias; el contratista será el responsable de la protección de los elementos de este concepto hasta la entrega al organismo operador, deberá reponer los elementos dañados las veces que sean necesarias; los acarreos internos necesarios y las pruebas de calidad necesarias; así como: maquinaria, equipo, herramienta y mano de obra para la ejecución del concepto puestos en el sitio de su utilización; los tiempos en activo, en espera y muertos para dar cumplimiento al proceso constructivo y a las condiciones de uso de vía pública; combustibles y lubricantes, el retiro del material producto de la actividad al banco de tiro en un radio no mayor de 20 km, se entiende por similar equivalente aquellos materiales que cumplen como mínimo con las mismas especificaciones técnicas de calidad, duración y garantía, y todo lo necesario para su correcta ejecución por unidad de obra terminada. | m2 | 702.33
| 2.5.3.5.3 |  | 2.5.3.5.3 Plafones
1378 | DGTM2112-PR-00746 | EP 055 | Suministro y aplicación de pintura vinílica anti-polvo, aplicada en plafón de nivel vestíbulo de estaciones subterráneas, aplicación a dos manos de pintura previa aplicación de sellador, El precio unitario incluye: los equipos, herramienta y mano de obra para realizar el trabajo; los materiales puestos en el sitio de su aplicación, el sellador previamente aplicado en el plafón, mermas y desperdicios, los andamios necesarios y plataformas para la realización del trabajo, los acarreos internos necesarios y las pruebas de calidad necesarias; así como: Maquinaria, equipo, herramienta y mano de obra para la ejecución del concepto puestos en el sitio de su utilización; los tiempos en activo, en espera y muertos para dar cumplimiento al proceso constructivo y a las condiciones de uso de vía pública; combustibles y lubricantes, el retiro del material producto de la actividad al banco de tiro en un radio no mayor de 20 km, se entiende por similar equivalente aquellos materiales que cumplen como mínimo con las mismas especificaciones técnicas de calidad, duración y garantía, y todo lo necesario para su correcta ejecución por unidad de obra terminada. | m2 | 1039.652
1379 | DGTM2112-PR-00747 | EP 044 | Suministro, habilitado y colocación de falso plafón de Tablaroca liso WATER RESIST o similar equivalente de 5/8” de espesor, colocado sobre bastidor metálico, suspendido de losa de concreto, a la altura indicada en proyecto. nivel vestíbulo de estaciones subterráneas, El precio unitario incluye: los equipos, herramienta y mano de obra para realizar el trabajo; los materiales puestos en el sitio de su colocación; mermas y desperdicios, los andamios necesarios y plataformas para la realización del trabajo, los elementos de fijación, soporte y bastidor (canal, canaletas, postes, tornillos, cinta de refuerzo marca perfacinta o similar equivalente); trazo y nivelación las veces necesarias; los acarreos internos necesarios y las pruebas de calidad necesarias; así como: maquinaria, equipo, herramienta y mano de obra para la ejecución del concepto puestos en el sitio de su utilización; los tiempos en activo, en espera y muertos para dar cumplimiento al proceso constructivo y a las condiciones de uso de vía pública; combustibles y lubricantes, el retiro del material producto de la actividad al banco de tiro en un radio no mayor de 20 km, y todo lo necesario para su correcta ejecución por unidad de obra terminada. | m2 | 423.41
1380 | DGTM2112-PR-00748 | EP 045 | Suministro, habilitado y colocación de plafón de paneles de HPL marca FUNDERMAX o similar equivalente a una cara para interiores de 6 mm. de espesor línea UNI FARBEN, color 0730 gris claro, sujeto a estructura de soporte y suspendido de losa de concreto, a una altura indicada en proyecto, nivel vestibulo de estaciones subterráneas, El precio unitario incluye: los equipos, herramienta y mano de obra para realizar el trabajo; los materiales puestos en el sitio de su colocación; mermas y desperdicios, los andamios necesarios y plataformas para la realización del trabajo, los elementos de fijación, soporte y estructura metálica para su fijación, bastidor, tornillería, soportes, sujetadores, sistemas de fijación, sellos de goma, juntas; trazo y nivelación las veces necesarias; los acarreos internos verticales y horizontales necesarios; las pruebas de calidad necesarias; así como: maquinaria, equipo, herramienta y mano de obra para la ejecución del concepto puestos en el sitio de su utilización; los tiempos en activo, en espera y muertos para dar cumplimiento al proceso constructivo y a las condiciones de uso de vía pública; combustibles y lubricantes, el retiro del material producto de la actividad al banco de tiro en un radio no mayor de 20 km, se entiende por similar equivalente aquellos materiales que cumplen como mínimo con las mismas especificaciones técnicas de calidad, duración y garantía, y todo lo necesario para su correcta ejecución por unidad de obra terminada. | m2 | 2322.12
| 2.5.3.5.4 |  | 2.5.3.5.4 Herreria
1381 | DGTM2112-PR-01557 | EP 012 | Barandal para esacleras de servicio, , el precio unitario incluye: los equipos, herramienta y mano de obra para realizar el trabajo; los materiales puestos en el sitio de su colocación; el cristal templado, el tubo de acero inoxidable, los herrajes, la barra de acero inoxidable, chapetones roscables, solera de acero inoxidable, el neopreno shore 80, los barrenos en cristal; mermas y desperdicios; trazo y nivelación las veces necesarias; el contratista será el responsable de la protección de los elementos de este concepto hasta la entrega al organismo operador, deberá reponer los elementos dañados las veces que sean necesarias; los acarreos internos necesarios horizontales y verticales hasta el lugar de su utilización; las pruebas de calidad necesarias; así como: maquinaria, equipo, herramienta y mano de obra para la ejecución del concepto puestos en el sitio de su utilización; los tiempos en activo, en espera y muertos para dar cumplimiento al proceso constructivo y a las condiciones de uso de vía pública; combustibles y lubricantes, el retiro del material producto de la actividad al banco de tiro en un radio no mayor de 20 km, y todo lo necesario para su correcta ejecución por unidad de obra terminada. | m | 189.38
1382 | DGTM2112-PR-01559 | EP 012 | Barandal para esacleras de servicio, , el precio unitario incluye: los equipos, herramienta y mano de obra para realizar el trabajo; los materiales puestos en el sitio de su colocación; el cristal templado, el tubo de acero inoxidable, los herrajes, la barra de acero inoxidable, chapetones roscables, solera de acero inoxidable, el neopreno shore 80, los barrenos en cristal; mermas y desperdicios; trazo y nivelación las veces necesarias; el contratista será el responsable de la protección de los elementos de este concepto hasta la entrega al organismo operador, deberá reponer los elementos dañados las veces que sean necesarias; los acarreos internos necesarios horizontales y verticales hasta el lugar de su utilización; las pruebas de calidad necesarias; así como: maquinaria, equipo, herramienta y mano de obra para la ejecución del concepto puestos en el sitio de su utilización; los tiempos en activo, en espera y muertos para dar cumplimiento al proceso constructivo y a las condiciones de uso de vía pública; combustibles y lubricantes, el retiro del material producto de la actividad al banco de tiro en un radio no mayor de 20 km, y todo lo necesario para su correcta ejecución por unidad de obra terminada. | m | 52.02
| 2.5.3.6 |  | 2.5.3.6 Acceso Estaciones Subterráneas
| 2.5.3.6.1 |  | 2.5.3.6.1 Pisos
1383 | DGTM2112-PR-00753 | EP 031 | Suministro y colocación de placas de granito para pisos de tráfico pesado SHADOW BLACK o G684 de 600mm x 1200mm x 3/4" de espesor, igual a muestra autorizada, acabado flameado seleccionado y clasificado como Calidad A, rectificado en medidas y espesor de acuerdo a norma Internacional. Tratamiento con químico oleofobo en su cara superior y laterales además el mortero cemento-arena relación 1:4 para la colocación y su mezcla para la aplicación. Debido al volumen el material deberá ser suministrado clasificado y separado en tonalidades dentro de rangos previamente definidos por el proyecto, en zona de acceso a estaciones subterráneas, el precio unitario incluye: los equipos, herramienta y mano de obra para realizar el trabajo; los materiales puestos en el sitio de su colocación; el adhesivo y su mezcla para su aplicación; mermas y desperdicios, los acarreos internos necesarios, las pruebas de calidad necesarias, trazo y nivelación las veces necesarias; así como: maquinaria, equipo, herramienta y mano de obra para la ejecución del concepto puestos en el sitio de su utilización; los tiempos en activo, en espera y muertos para dar cumplimiento al proceso constructivo y a las condiciones de uso de vía pública; combustibles y lubricantes, el retiro del material producto de la actividad al banco de tiro en un radio no mayor de 20 km, se entiende por similar equivalente aquellos materiales que cumplen como mínimo con las mismas especificaciones técnicas de calidad, duración y garantía, y todo lo necesario para su correcta ejecución por unidad de obra terminada. | m2 | 65.68
| 2.5.3.6.2 |  | 2.5.3.6.2 Muros
1384 | DGTM2112-PR-00754 | EP 077 | Suministro, habilitado y colocación de fachada a base de cristal claro templado de 12.7 mm de espesor marca SAINT GOBAIN o similar equivalente, fijación y unión por medio de arañas de dos y cuatro brazos de acero inoxidable 316, y rotulas rectas modelo 1203 como elemento de unión, con el despiece, geometrías y altura indicadas en proyecto, en acceso de estaciones subterráneas, El precio unitario incluye: los equipos, herramienta y mano de obra para realizar el trabajo; los materiales puestos en el sitio de su colocación; el cristal templado, arañas de dos y cuatro brazos, rotulas; mermas y desperdicios, los andamios necesarios y plataformas para la realización del trabajo, los elementos de fijación, sujeción, tornillería, soportes, sujetadores, sellos de goma, juntas; trazo y nivelación las veces necesarias; el contratista será el responsable de la protección de los elementos de este concepto hasta la entrega al organismo operador, debiendo reponer los elementos dañados las veces que sean necesarias; los acarreos internos necesarios y las pruebas de calidad necesarias; así como: Maquinaria, equipo, herramienta y mano de obra para la ejecución del concepto puestos en el sitio de su utilización; los tiempos en activo, en espera y muertos para dar cumplimiento al proceso constructivo y a las condiciones de uso de vía pública; combustibles y lubricantes, el retiro del material producto de la actividad al banco de tiro en un radio no mayor de 20 km, se entiende por similar equivalente aquellos materiales que cumplen como mínimo con las mismas especificaciones técnicas de calidad, duración y garantía, y todo lo necesario para su correcta ejecución por unidad de obra terminada. | m2 | 152.24
1385 | DGTM2112-PR-00755 | EP 056 | Suministro, habilitado y colocación de placa de acero de ¼ de pulgada de espesor con la geometría indicada en proyecto, con barrenos rectos de ½ y 3/8 de pulgada de diámetro, acabado primario epóxido y acabado final epóxido aplicado en polvo electrostáticamente y polimerizado en horno en color RAL 9011 GRAPHITE mate, en acceso a estaciones subterráneas, el precio unitario incluye: los materiales puestos en el sitio de su utilización; la placa de acero, los equipos, herramienta y mano de obra para su habilitado y forjado de geometría; los equipos herramienta y mano de obra para la ejecución de los barrenos; los equipos herramienta y mano de obra para la aplicación del acabado final; los equipos herramienta y mano de obra para su transportación; los cortes, mermas, desperdicios, descalibres, la soldadura; cartabonos de placa de acero de ¼ de pulgada; los acarreos necesarios verticales y horizontales hasta el lugar de su colocación; las pruebas de calidad necesarias; los andamios necesarios y plataformas para la realización del trabajo; así como: los tiempos en activo, en espera y muertos para dar cumplimiento al proceso constructivo y a las condiciones de uso de vía pública; el retiro del material producto de la actividad al banco de tiro en un radio no mayor de 20 km, y todo lo necesario para su correcta ejecución por unidad de obra terminada. | kg | 7088
1386 | DGTM2112-PR-00756 | EP 027 | Suministro, habilitado y colocación de panel de fibrocemento de 8 mm de espesor SWISSPEARL o similar equivalente, a una cara, color reflex black velvet 9221, en muro de acceso a estaciones subterráneas a la altura indicada en proyecto a una cara incluye recubrimiento aislante térmico y acústico, fijación y soporte con perfiles de aluminio, de acuerdo a despiece indicado en planos. El precio unitario incluye: los equipos, herramienta y mano de obra para realizar el trabajo; los materiales puestos en el sitio de su colocación; mermas y desperdicios, los andamios necesarios y plataformas para la realización del trabajo, los elementos de fijación, tornillería, soportes, sujetadores, sistemas de fijación, sellos de goma, juntas y soportes; trazo y nivelación las veces necesarias; los acarreos internos necesarios y las pruebas de calidad necesarias; así como: maquinaria, equipo, herramienta y mano de obra para la ejecución del concepto puestos en el sitio de su utilización; los tiempos en activo, en espera y muertos para dar cumplimiento al proceso constructivo y a las condiciones de uso de vía pública; combustibles y lubricantes, el retiro del material producto de la actividad al banco de tiro en un radio no mayor de 20 km, se entiende por similar equivalente aquellos materiales que cumplen como mínimo con las mismas especificaciones técnicas de calidad, duración y garantía, y todo lo necesario para su correcta ejecución por unidad de obra terminada. | m2 | 482.27
| 2.5.3.6.3 |  | 2.5.3.6.3 Plafones
1387 | DGTM2112-PR-00757 | EP 077 | Suministro, habilitado y colocación de plafón a base de cristal claro templado de 12.7 mm de espesor marca SAINT GOBAIN o similar equivalente, fijación y unión por medio de arañas de dos y cuatro brazos de acero inoxidable 316, y rotulas rectas modelo 1203 como elemento de unión, con el despiece, geometrías y altura indicadas en proyecto, en acceso de estaciones subterráneas, El precio unitario incluye: los equipos, herramienta y mano de obra para realizar el trabajo; los materiales puestos en el sitio de su colocación; el cristal templado, arañas de dos y cuatro brazos, rotulas; mermas y desperdicios, los andamios necesarios y plataformas para la realización del trabajo, los elementos de fijación, sujeción, tornillería, soportes, sujetadores, sellos de goma, juntas; trazo y nivelación las veces necesarias; el contratista será el responsable de la protección de los elementos de este concepto hasta la entrega al organismo operador, debiendo reponer los elementos dañados las veces que sean necesarias; los acarreos internos necesarios y las pruebas de calidad necesarias; así como: Maquinaria, equipo, herramienta y mano de obra para la ejecución del concepto puestos en el sitio de su utilización; los tiempos en activo, en espera y muertos para dar cumplimiento al proceso constructivo y a las condiciones de uso de vía pública; combustibles y lubricantes, el retiro del material producto de la actividad al banco de tiro en un radio no mayor de 20 km, se entiende por similar equivalente aquellos materiales que cumplen como mínimo con las mismas especificaciones técnicas de calidad, duración y garantía, y todo lo necesario para su correcta ejecución por unidad de obra terminada. | m2 | 120.42
1388 | DGTM2112-PR-00758 | EP 027 | Suministro, habilitado y colocación de panel de fibrocemento de 8 mm de espesor SWISSPEARL o similar equivalente, a una cara, color reflex black velvet 9221, en cubierta de acceso a estaciones subterráneas a la altura indicada en proyecto a una cara incluye recubrimiento aislante térmico y acústico, fijación y soporte con perfiles de aluminio, de acuerdo a despiece indicado en planos. El precio unitario incluye: los equipos, herramienta y mano de obra para realizar el trabajo; los materiales puestos en el sitio de su colocación; mermas y desperdicios, los andamios necesarios y plataformas para la realización del trabajo, los elementos de fijación, tornillería, soportes, sujetadores, sistemas de fijación, sellos de goma, juntas y soportes; trazo y nivelación las veces necesarias; los acarreos internos necesarios y las pruebas de calidad necesarias; así como: maquinaria, equipo, herramienta y mano de obra para la ejecución del concepto puestos en el sitio de su utilización; los tiempos en activo, en espera y muertos para dar cumplimiento al proceso constructivo y a las condiciones de uso de vía pública; combustibles y lubricantes, el retiro del material producto de la actividad al banco de tiro en un radio no mayor de 20 km, se entiende por similar equivalente aquellos materiales que cumplen como mínimo con las mismas especificaciones técnicas de calidad, duración y garantía, y todo lo necesario para su correcta ejecución por unidad de obra terminada. | m2 | 139.1
1389 | DGTM2112-PR-00759 | EP 056 | Suministro, habilitado y colocación de placa de acero de ¼ de pulgada de espesor con la geometría indicada en proyecto, con barrenos rectos de ½ y 3/8 de pulgada de diámetro, acabado primario epóxido y acabado final epóxido aplicado en polvo electrostáticamente y polimerizado en horno en color RAL 9011 GRAPHITE mate, en cubierta de acceso a estaciones subterráneas, el precio unitario incluye: los materiales puestos en el sitio de su utilización; la placa de acero, los equipos, herramienta y mano de obra para su habilitado y forjado de geometría; los equipos herramienta y mano de obra para la ejecución de los barrenos; los equipos herramienta y mano de obra para la aplicación del acabado final; los equipos herramienta y mano de obra para su transportación; los cortes, mermas, desperdicios, descalibres, la soldadura; cartabonos de placa de acero de ¼ de pulgada; los acarreos necesarios verticales y horizontales hasta el lugar de su colocación; las pruebas de calidad necesarias; los andamios necesarios y plataformas para la realización del trabajo; así como: los tiempos en activo, en espera y muertos para dar cumplimiento al proceso constructivo y a las condiciones de uso de vía pública; el retiro del material producto de la actividad al banco de tiro en un radio no mayor de 20 km, y todo lo necesario para su correcta ejecución por unidad de obra terminada. | kg | 6955
| 2.5.3.7 |  | 2.5.3.7 Pisos en Escaleras
| 2.5.3.7.1 |  | 2.5.3.7.1 Nivel distribuidor-anden
1390 | DGTM2112-PR-00760 | EP 031 | Suministro y colocación de placas de granito en huella de escaleras nivel distribuidor-anden de estaciones subterráneas de tráfico pesado SHADOW BLACK o G684 de sección indicada en proyecto x 3/4" de espesor, igual a muestra autorizada, acabado pulido brillado (nivel 90 en pulimento) seleccionado y clasificado como Calidad A, rectificado en medidas y espesor de acuerdo a norma Internacional. Tratamiento con químico oleofobo en su cara superior y laterales además el mortero cemento-arena relación 1:4 para la colocación y su mezcla para la aplicación. Debido al volumen el material deberá ser suministrado clasificado y separado en tonalidades dentro de rangos previamente definidos por el proyecto, el precio unitario incluye: los equipos, herramienta y mano de obra para realizar el trabajo; los materiales puestos en el sitio de su colocación; el adhesivo y su mezcla para su aplicación; mermas y desperdicios, los acarreos internos necesarios, las pruebas de calidad necesarias, trazo y nivelación las veces necesarias; así como: maquinaria, equipo, herramienta y mano de obra para la ejecución del concepto puestos en el sitio de su utilización; los tiempos en activo, en espera y muertos para dar cumplimiento al proceso constructivo y a las condiciones de uso de vía pública; combustibles y lubricantes, el retiro del material producto de la actividad al banco de tiro en un radio no mayor de 20 km, se entiende por similar equivalente aquellos materiales que cumplen como mínimo con las mismas especificaciones técnicas de calidad, duración y garantía, y todo lo necesario para su correcta ejecución por unidad de obra terminada. | m2 | 84.48
1391 | DGTM2112-PR-00761 | EP 031 | Suministro y colocación de placas de granito en peralte de escaleras nivel distribuidor-anden de estaciones subterráneas de tráfico pesado SHADOW BLACK o G684 de sección indicada en proyecto x 3/4" de espesor, igual a muestra autorizada, acabado pulido brillado (nivel 90 en pulimento) seleccionado y clasificado como Calidad A, rectificado en medidas y espesor de acuerdo a norma Internacional. Tratamiento con químico oleofobo en su cara superior y laterales además el mortero cemento-arena relación 1:4 para la colocación y su mezcla para la aplicación. Debido al volumen el material deberá ser suministrado clasificado y separado en tonalidades dentro de rangos previamente definidos por el proyecto, el precio unitario incluye: los equipos, herramienta y mano de obra para realizar el trabajo; los materiales puestos en el sitio de su colocación; el adhesivo y su mezcla para su aplicación; mermas y desperdicios, los acarreos internos necesarios, las pruebas de calidad necesarias, trazo y nivelación las veces necesarias; así como: maquinaria, equipo, herramienta y mano de obra para la ejecución del concepto puestos en el sitio de su utilización; los tiempos en activo, en espera y muertos para dar cumplimiento al proceso constructivo y a las condiciones de uso de vía pública; combustibles y lubricantes, el retiro del material producto de la actividad al banco de tiro en un radio no mayor de 20 km, se entiende por similar equivalente aquellos materiales que cumplen como mínimo con las mismas especificaciones técnicas de calidad, duración y garantía, y todo lo necesario para su correcta ejecución por unidad de obra terminada. | m2 | 41.88
| 2.5.3.7.2 |  | 2.5.3.7.2 Nivel intermedio-distribuidor
1392 | DGTM2112-PR-00762 | EP 031 | Suministro y colocación de placas de granito en huella de escaleras nivel intermedio-distribuidor de estaciones subterráneas de tráfico pesado SHADOW BLACK o G684 de sección indicada en proyecto x 3/4" de espesor, igual a muestra autorizada, acabado pulido brillado (nivel 90 en pulimento) seleccionado y clasificado como Calidad A, rectificado en medidas y espesor de acuerdo a norma Internacional. Tratamiento con químico oleofobo en su cara superior y laterales además el mortero cemento-arena relación 1:4 para la colocación y su mezcla para la aplicación. Debido al volumen el material deberá ser suministrado clasificado y separado en tonalidades dentro de rangos previamente definidos por el proyecto, el precio unitario incluye: los equipos, herramienta y mano de obra para realizar el trabajo; los materiales puestos en el sitio de su colocación; el adhesivo y su mezcla para su aplicación; mermas y desperdicios, los acarreos internos necesarios, las pruebas de calidad necesarias, trazo y nivelación las veces necesarias; así como: maquinaria, equipo, herramienta y mano de obra para la ejecución del concepto puestos en el sitio de su utilización; los tiempos en activo, en espera y muertos para dar cumplimiento al proceso constructivo y a las condiciones de uso de vía pública; combustibles y lubricantes, el retiro del material producto de la actividad al banco de tiro en un radio no mayor de 20 km, se entiende por similar equivalente aquellos materiales que cumplen como mínimo con las mismas especificaciones técnicas de calidad, duración y garantía, y todo lo necesario para su correcta ejecución por unidad de obra terminada. | m2 | 84.48
1393 | DGTM2112-PR-00763 | EP 031 | Suministro y colocación de placas de granito en peralte de escaleras nivel intermedio-distribuidor de estaciones subterráneas de tráfico pesado SHADOW BLACK o G684 de sección indicada en proyecto x 3/4" de espesor, igual a muestra autorizada, acabado pulido brillado (nivel 90 en pulimento) seleccionado y clasificado como Calidad A, rectificado en medidas y espesor de acuerdo a norma Internacional. Tratamiento con químico oleofobo en su cara superior y laterales además el mortero cemento-arena relación 1:4 para la colocación y su mezcla para la aplicación. Debido al volumen el material deberá ser suministrado clasificado y separado en tonalidades dentro de rangos previamente definidos por el proyecto, el precio unitario incluye: los equipos, herramienta y mano de obra para realizar el trabajo; los materiales puestos en el sitio de su colocación; el adhesivo y su mezcla para su aplicación; mermas y desperdicios, los acarreos internos necesarios, las pruebas de calidad necesarias, trazo y nivelación las veces necesarias; así como: maquinaria, equipo, herramienta y mano de obra para la ejecución del concepto puestos en el sitio de su utilización; los tiempos en activo, en espera y muertos para dar cumplimiento al proceso constructivo y a las condiciones de uso de vía pública; combustibles y lubricantes, el retiro del material producto de la actividad al banco de tiro en un radio no mayor de 20 km, se entiende por similar equivalente aquellos materiales que cumplen como mínimo con las mismas especificaciones técnicas de calidad, duración y garantía, y todo lo necesario para su correcta ejecución por unidad de obra terminada. | m2 | 43.38
1394 | DGTM2112-PR-01555 | EP 185 | Losa de nivelacion, el precio unitario incluye: los equipos, herramienta y mano de obra para realizar el trabajo; los materiales puestos en el sitio de su colocación; el adhesivo y su mezcla para su aplicación; mermas y desperdicios, los acarreos internos necesarios, las pruebas de calidad necesarias, trazo y nivelación las veces necesarias; así como: maquinaria, equipo, herramienta y mano de obra para la ejecución del concepto puestos en el sitio de su utilización; los tiempos en activo, en espera y muertos para dar cumplimiento al proceso constructivo y a las condiciones de uso de vía pública; combustibles y lubricantes, el retiro del material producto de la actividad al banco de tiro en un radio no mayor de 20 km, se entiende por similar equivalente aquellos materiales que cumplen como mínimo con las mismas especificaciones técnicas de calidad, duración y garantía, y todo lo necesario para su correcta ejecución por unidad de obra terminada. | m2 | 23.43
1395 | DGTM2112-PR-01556 | EP 025 | Resina epoxico, el precio unitario incluye: los equipos, herramienta y mano de obra para realizar el trabajo; los materiales puestos en el sitio de su colocación; el adhesivo y su mezcla para su aplicación; mermas y desperdicios, los acarreos internos necesarios, las pruebas de calidad necesarias, trazo y nivelación las veces necesarias; así como: maquinaria, equipo, herramienta y mano de obra para la ejecución del concepto puestos en el sitio de su utilización; los tiempos en activo, en espera y muertos para dar cumplimiento al proceso constructivo y a las condiciones de uso de vía pública; combustibles y lubricantes, el retiro del material producto de la actividad al banco de tiro en un radio no mayor de 20 km, se entiende por similar equivalente aquellos materiales que cumplen como mínimo con las mismas especificaciones técnicas de calidad, duración y garantía, y todo lo necesario para su correcta ejecución por unidad de obra terminada. | m2 | 23.43
| 2.5.3.7.3 |  | 2.5.3.7.3 Nivel vestíbulo-intermedio
1396 | DGTM2112-PR-00764 | EP 031 | Suministro y colocación de placas de granito en huella de escaleras nivel vestíbulo-intermedio de estaciones subterráneas de tráfico pesado SHADOW BLACK o G684 de sección indicada en proyecto x 3/4" de espesor, igual a muestra autorizada, acabado pulido brillado (nivel 90 en pulimento) seleccionado y clasificado como Calidad A, rectificado en medidas y espesor de acuerdo a norma Internacional. Tratamiento con químico oleofobo en su cara superior y laterales además el mortero cemento-arena relación 1:4 para la colocación y su mezcla para la aplicación. Debido al volumen el material deberá ser suministrado clasificado y separado en tonalidades dentro de rangos previamente definidos por el proyecto, el precio unitario incluye: los equipos, herramienta y mano de obra para realizar el trabajo; los materiales puestos en el sitio de su colocación; el adhesivo y su mezcla para su aplicación; mermas y desperdicios, los acarreos internos necesarios, las pruebas de calidad necesarias, trazo y nivelación las veces necesarias; así como: maquinaria, equipo, herramienta y mano de obra para la ejecución del concepto puestos en el sitio de su utilización; los tiempos en activo, en espera y muertos para dar cumplimiento al proceso constructivo y a las condiciones de uso de vía pública; combustibles y lubricantes, el retiro del material producto de la actividad al banco de tiro en un radio no mayor de 20 km, se entiende por similar equivalente aquellos materiales que cumplen como mínimo con las mismas especificaciones técnicas de calidad, duración y garantía, y todo lo necesario para su correcta ejecución por unidad de obra terminada. | m2 | 174.36
1397 | DGTM2112-PR-00765 | EP 031 | Suministro y colocación de placas de granito en peralte de escaleras nivel vestíbulo-intermedio de estaciones subterráneas de tráfico pesado SHADOW BLACK o G684 de sección indicada en proyecto x 3/4" de espesor, igual a muestra autorizada, acabado pulido brillado (nivel 90 en pulimento) seleccionado y clasificado como Calidad A, rectificado en medidas y espesor de acuerdo a norma Internacional. Tratamiento con químico oleofobo en su cara superior y laterales además el mortero cemento-arena relación 1:4 para la colocación y su mezcla para la aplicación. Debido al volumen el material deberá ser suministrado clasificado y separado en tonalidades dentro de rangos previamente definidos por el proyecto, el precio unitario incluye: los equipos, herramienta y mano de obra para realizar el trabajo; los materiales puestos en el sitio de su colocación; el adhesivo y su mezcla para su aplicación; mermas y desperdicios, los acarreos internos necesarios, las pruebas de calidad necesarias, trazo y nivelación las veces necesarias; así como: maquinaria, equipo, herramienta y mano de obra para la ejecución del concepto puestos en el sitio de su utilización; los tiempos en activo, en espera y muertos para dar cumplimiento al proceso constructivo y a las condiciones de uso de vía pública; combustibles y lubricantes, el retiro del material producto de la actividad al banco de tiro en un radio no mayor de 20 km, se entiende por similar equivalente aquellos materiales que cumplen como mínimo con las mismas especificaciones técnicas de calidad, duración y garantía, y todo lo necesario para su correcta ejecución por unidad de obra terminada. | m2 | 111.53
1398 | DGTM2112-PR-01555 | EP 185 | Losa de nivelacion, el precio unitario incluye: los equipos, herramienta y mano de obra para realizar el trabajo; los materiales puestos en el sitio de su colocación; el adhesivo y su mezcla para su aplicación; mermas y desperdicios, los acarreos internos necesarios, las pruebas de calidad necesarias, trazo y nivelación las veces necesarias; así como: maquinaria, equipo, herramienta y mano de obra para la ejecución del concepto puestos en el sitio de su utilización; los tiempos en activo, en espera y muertos para dar cumplimiento al proceso constructivo y a las condiciones de uso de vía pública; combustibles y lubricantes, el retiro del material producto de la actividad al banco de tiro en un radio no mayor de 20 km, se entiende por similar equivalente aquellos materiales que cumplen como mínimo con las mismas especificaciones técnicas de calidad, duración y garantía, y todo lo necesario para su correcta ejecución por unidad de obra terminada. | m2 | 27.84
1399 | DGTM2112-PR-01556 | EP 025 | Resina epoxico, el precio unitario incluye: los equipos, herramienta y mano de obra para realizar el trabajo; los materiales puestos en el sitio de su colocación; el adhesivo y su mezcla para su aplicación; mermas y desperdicios, los acarreos internos necesarios, las pruebas de calidad necesarias, trazo y nivelación las veces necesarias; así como: maquinaria, equipo, herramienta y mano de obra para la ejecución del concepto puestos en el sitio de su utilización; los tiempos en activo, en espera y muertos para dar cumplimiento al proceso constructivo y a las condiciones de uso de vía pública; combustibles y lubricantes, el retiro del material producto de la actividad al banco de tiro en un radio no mayor de 20 km, se entiende por similar equivalente aquellos materiales que cumplen como mínimo con las mismas especificaciones técnicas de calidad, duración y garantía, y todo lo necesario para su correcta ejecución por unidad de obra terminada. | m2 | 27.84
| 2.5.3.7.4 |  | 2.5.3.7.4 Nivel vestíbulo-calle
1400 | DGTM2112-PR-00766 | EP 031 | Suministro y colocación de placas de granito en huellas de escaleras nivel vestíbulo-calle de estaciones subterráneas de tráfico pesado SHADOW BLACK o G684 de sección indicada en proyecto x 3/4" de espesor, igual a muestra autorizada, acabado flameado seleccionado y clasificado como Calidad A, rectificado en medidas y espesor de acuerdo a norma Internacional. Tratamiento con químico oleofobo en su cara superior y laterales además el mortero cemento-arena relación 1:4 para la colocación y su mezcla para la aplicación. Debido al volumen el material deberá ser suministrado clasificado y separado en tonalidades dentro de rangos previamente definidos por el proyecto, el precio unitario incluye: los equipos, herramienta y mano de obra para realizar el trabajo; los materiales puestos en el sitio de su colocación; el adhesivo y su mezcla para su aplicación; mermas y desperdicios, los acarreos internos necesarios, las pruebas de calidad necesarias, trazo y nivelación las veces necesarias; así como: maquinaria, equipo, herramienta y mano de obra para la ejecución del concepto puestos en el sitio de su utilización; los tiempos en activo, en espera y muertos para dar cumplimiento al proceso constructivo y a las condiciones de uso de vía pública; combustibles y lubricantes, el retiro del material producto de la actividad al banco de tiro en un radio no mayor de 20 km, se entiende por similar equivalente aquellos materiales que cumplen como mínimo con las mismas especificaciones técnicas de calidad, duración y garantía, y todo lo necesario para su correcta ejecución por unidad de obra terminada. | m2 | 139.08
1401 | DGTM2112-PR-00767 | EP 031 | Suministro y colocación de placas de granito en peralte de escaleras nivel vestíbulo-calle de estaciones subterráneas de tráfico pesado SHADOW BLACK o G684 de sección indicada en proyecto x 3/4" de espesor, igual a muestra autorizada, acabado flameado seleccionado y clasificado como Calidad A, rectificado en medidas y espesor de acuerdo a norma Internacional. Tratamiento con químico oleofobo en su cara superior y laterales además el mortero cemento-arena relación 1:4 para la colocación y su mezcla para la aplicación. Debido al volumen el material deberá ser suministrado clasificado y separado en tonalidades dentro de rangos previamente definidos por el proyecto, el precio unitario incluye: los equipos, herramienta y mano de obra para realizar el trabajo; los materiales puestos en el sitio de su colocación; el adhesivo y su mezcla para su aplicación; mermas y desperdicios, los acarreos internos necesarios, las pruebas de calidad necesarias, trazo y nivelación las veces necesarias; así como: maquinaria, equipo, herramienta y mano de obra para la ejecución del concepto puestos en el sitio de su utilización; los tiempos en activo, en espera y muertos para dar cumplimiento al proceso constructivo y a las condiciones de uso de vía pública; combustibles y lubricantes, el retiro del material producto de la actividad al banco de tiro en un radio no mayor de 20 km, se entiende por similar equivalente aquellos materiales que cumplen como mínimo con las mismas especificaciones técnicas de calidad, duración y garantía, y todo lo necesario para su correcta ejecución por unidad de obra terminada. | m2 | 67.86
1402 | DGTM2112-PR-01557 | EP 012 | Barandal para esacleras de servicio, , el precio unitario incluye: los equipos, herramienta y mano de obra para realizar el trabajo; los materiales puestos en el sitio de su colocación; el cristal templado, el tubo de acero inoxidable, los herrajes, la barra de acero inoxidable, chapetones roscables, solera de acero inoxidable, el neopreno shore 80, los barrenos en cristal; mermas y desperdicios; trazo y nivelación las veces necesarias; el contratista será el responsable de la protección de los elementos de este concepto hasta la entrega al organismo operador, deberá reponer los elementos dañados las veces que sean necesarias; los acarreos internos necesarios horizontales y verticales hasta el lugar de su utilización; las pruebas de calidad necesarias; así como: maquinaria, equipo, herramienta y mano de obra para la ejecución del concepto puestos en el sitio de su utilización; los tiempos en activo, en espera y muertos para dar cumplimiento al proceso constructivo y a las condiciones de uso de vía pública; combustibles y lubricantes, el retiro del material producto de la actividad al banco de tiro en un radio no mayor de 20 km, y todo lo necesario para su correcta ejecución por unidad de obra terminada. | m | 103.88
| 2.5.4 |  | 2.5.4 Instalaciones Electromecanicas
| 2.5.4.1 |  | 2.5.4.1 Instalaciones de drenaje pluvial en estaciones, tunel y viaducto
| 2.5.4.1.1 |  | 2.5.4.1.1 Drenaje pluvial en estaciones
1403 | DGTM2112-PR-01080 | EP 081 | Suministro, fabricación Registro de 0.40x0.60xVariable m. de muros de tabique rojo recocido de acuerdo a planos ejecutivos, con marco y contramarco a base de ángulo asentado con mezcla cemento arena 1:3, con aplanado pulido en el interior, con tapa de 2 cm. de espesor de concreto de F'c=150 kg/cm2, con marco y contramarco comercial, piso de 8 cm. de espesor de concreto de F'c=150 kg/cm2, incluye: materiales, acarreos, excavación, mano de obra, equipo y herramienta. | PZA | 5
1404 | DGTM2112-PR-01081 | EP 235 | Suministro e instalación de equipo de bombeo, sumergible, para extracción de aguas pluviales con capacidad de 10 hp .Incluye: instalación de bombas, tablero eléctrico, accesorios, materiales diversos, tuberia de fierro galvanizado cedula 40, de diferentes diámetros, soporteria, electroniveles para el arranque y paro de las bombas, mano de obra, soldadura 6010 y 7018, acarreos, herramientas, materiales menores y todo lo necesario para su correcta instalación, pruebas con carga, sin carga. | PZA | 2
1405 | DGTM2112-PR-01082 | EP 132 | Suministro e instalación bajante de aguas pluviales a base de tuberia de Fo.Fo. De diametros entre 4" y 6", Diferentes medidas de acuerdo a planos ejecutivos, Incluye: instalación, abrazaderas, Codos , yees, tees, accesorios diverso, soporteria, mano de obra, torquimetro, acarreos, herramientas, materiales menores y todo lo necesario para su correcta instalación. | m | 4
| 2.5.4.2 |  | 2.5.4.2 Instalaciones hidráulicas en estaciones subterráneas y elevadas
| 2.5.4.2.1 |  | 2.5.4.2.1 Equipos y materiales hidráulicos
1406 | DGTM2112-PR-01085 | EP 084 | Salida hidraulica para w.c. con fluxometro,a base de tuberia de cobre de 32mm, parte proporcional de accesorios, válvulas, conectores, coples, tapones capa, fluxómetro para WC mca helvex o similar, pruebas, puesta en marcha incluye: materiales, instalación, mano de obra, pruebas, equipo y herramienta, limpieza del área de trabajo, elevaciones, cortes, retiros, y de acuerdo a proyecto ejecutivo. | SALIDA | 2
1407 | DGTM2112-PR-01086 | EP 085 | Salida hidraulica para lavabo, con desarrollo de tubería de cobre hasta el ramal principal, tuberia de cobre desde 13 mmm de diámetro hasta 3/4" promedio, con llave Ahorradora de agua modelo TV-105, MCA. helvex, similar o equivalente, el precio unitario incluye: materiales, accesorios, valvula angular, tubería coflex, llave ahorradora de agua, instalación, mano de obra, pruebas, equipo y herramienta,limpieza del area de trabajo y todo lo necesario para su correcta ejecución. | SALIDA | 2
1408 | DGTM2112-PR-01087 | EP 086 | Salida hidraulica para tarja con tuberia de cobre de 13 mm, manguera colflex y tubo. el precio unitario incluye: materiales, accesorios, valvula angular, tubería coflex, llave ahorradora de agua, instalación, mano de obra, pruebas, equipo y herramienta,limpieza del area de trabajo y todo lo necesario para su correcta ejecución. | SALIDA | 2
1409 | DGTM2112-PR-01088 | EP 087 | Línea hidráulica de succión con tuberia de cobre tipo M, pichancha, conectores, accesorios mano de obra, instalación y pruebas.el precio unitario incluye: materiales, accesorios, valvula angular, tubería coflex, llave ahorradora de agua, instalación, mano de obra, pruebas, equipo y herramienta,limpieza del area de trabajo y todo lo necesario para su correcta ejecución. | PZA | 1
1410 | DGTM2112-PR-01089 | EP 088 | Línea de descarga desde el equipo hidroneumático hasta la zona de baños, incluye: conectores, reducciónes, tees, válvulas, codos de 90°, tuerca unión, tuberia. materiales, accesorios, valvula angular, tubería coflex, instalación, mano de obra, pruebas, equipo y herramienta,limpieza del area de trabajo y todo lo necesario para su correcta ejecución, soportes. NOTA: metros necesarios de tuberia, mano de obra, instalación y pruebas | PZA | 2
1411 | DGTM2112-PR-01090 | EP 090 | "Dos Motobombas verticales multipasos marca PICSA mod.PEVMU10-16 de 16 etapas con succión y descarga en línea de 2"""", con sello mecánico, acoplada directamente a motor eléctrico ODP de 15 HP a 3500 RPM para operar con corriente alterna de 60 ciclos, 3 fases, 230-460 volts. Incluye: mano de obra, equipo, herramientas, elevaciones, trazo, nivelación, elementos de fijación, limpieza, pruebas, puesta en servicio y todo lo necesario para su correcta ejecución. """ | JGO | 1
1412 | DGTM2112-PR-01091 | EP 091 | "Tablero de fuerza y control de velocidad variable marca PICSA ISO 9001:2000 mod. TVV2B-415, para controlar y proteger 2 bombas, compuesto por lo siguiente: 2 Variadores de frecuencia para motor de 15 HP en 460 volts, 1 Transductor de Presión de 0-150 PSI con salida de 4 a 20 mA Cuenta con 2 entradas analógicas de 4 a 20 mA para sensores de: presión o presión diferencial, Puerto de comunicación con protocolo Modbus-RTU esclavo, RS232 ó RS485 a solicitud. El tablero TVV tiene dos modos básicos de operación, los cuales son: MODO FUERA. MODO AUTOMÁTICO. Sección de potencia compuesto por: Interruptor magnético de alta capacidad interruptiva, Todo contenido en un gabinete NEMA 2. Incluye: mano de obra, equipo, herramientas, elevaciones, trazo, nivelación, elementos de fijación, limpieza, pruebas, puesta en servicio y todo lo necesario para su correcta ejecución. """ | PZA | 1
1413 | DGTM2112-PR-01092 | EP 092 | suministro y colocación de tanque de presurización para hidroneumático,Tanque precargado marca AMTROL mod. WX-447C de 0.60 mts (24") de diámetro por 1.14 m. de altura para una presión máxima de 21.0 kg/cm2 y capacidad nominal de 200 litros. El precio unitario, incluye: mano de obra, equipo, herramienta, elevaciones, almacenaje, instalación, pruebas, elementos de fijación, puesta en marcha, manuales, capacitación y todo lo necesario para su correcta ejecución. | PZA | 1
1414 | DGTM2112-PR-01093 | EP 089 | manómetro de glicerina con rango de 0-300 PSI, con carátula de 2 1/2 in de diámetro y conexión de 1/4 NPT roscada. El precio unitario, incluye: mano de obra, equipo, herramienta, instalación, pruebas, conexiones, elevaciones, almacenaje y todo lo necesario para su correcta ejecución. | PZA | 2
| 2.5.4.3 |  | 2.5.4.3 Instalaciones sanitarias en estaciones subterráneas y elevadas
| 2.5.4.3.1 |  | 2.5.4.3.1 Equipos y materiales del sistema sanitario
1415 | DGTM2112-PR-01097 | EP 093 | Salida sanitaria para WC, incluye el desarroollo de la tubería desde la descarga del WC hasta el ramal principal con tubería de fierro fundido de 100 mm de diámetro, incluye: cortes, retiros, elementos de fijación, coples, abrazaderas, trazo, nivelación, pruebas de hermeticidad, limpieza del área de trabajo y todo lo necesario para su correcta ejecución | SALIDA | 3
1416 | DGTM2112-PR-01098 | EP 094 | Salida sanitaria para lavabo, a base tubería de fierro fundido de hasta 50 mm de diámetro y PVC para ventila, hasta el ramal principal, El precio unitario incluye: mano de obra, accesorios, coples, abrazaderas, empaques de neopreno, materiales, instalación, pruebas, equipo y herramienta, limpieza del área de trabajo, cortes, retiros, pruebas de hermeticidad, elevaciones y todo lo necesario para su correcta ejecución, todo de acuerdo al proyecto ejecutivo. | SALIDA | 2
1417 | DGTM2112-PR-01099 | EP 095 | Salida sanitaria para tarja con tuberia de Fierro fundido con diámetro hasta 38 mm, desague con tuberia FoFo, desarrollo hasta el ramal principal . incluye: materiales, mano de obra, equipo y herramienta, accesorios, coples, cortes, empaques de neopreno, juntas, abrazaderas, limpieza del area de trabajo y todo lo necesario para su correcta ejecución. | SALIDA | 2
1418 | DGTM2112-PR-01100 | EP 236 | Suminsitro, colocación, pruebas y puesta en marcha de Juego de Dos motobombas sumergibles trituradora, mca hidromatic modelo HPGHH750 M4-2 con un diámetro de descarga horizontal de 51 mm, (2" NPT), acoplada directamente a un motor sumergido en aceite de 7.5 HP, a 3500 rpm para trabajar con corriente alterna 60 hertz, 3 fase, 460/220 VCA, para cárcamo de aguas negras, se incluirá el tablero de control automático modelo TBDAN-47C, para controlar y proteger dos bombas, conteniendo dos guardamotores con protección contra corto circuito y sobrecarga, un control electrónico CBDAN que alterna y sumultanea las bombas, protección por bajo nivel de cárcamo, en gabinete NEMA 1, 2 selectores de operación manual, fuera y automático, pera de nivel sin clavija trifásica, el precio Incluye: tablero de control, conexiones, puesta en marcha, pruebas, limpieza del área de trabajo, accesorios, fijaciones, cortes, retiros, tablero de control, conexiones, mano de obra, equipo, herramienta, limpieza del área de trabajo, elevaciones, acarreos dentro y fuera de la obra, elementos de sujeción, puesta en marcha, maniobras, almacenaje y todo lo necesario para su correcta ejecución. | JGO | 1
1419 | DGTM2112-PR-01101 | EP 237 | Linea de descarga de drenaje de aguas negras hacia la red municipal de aguas negras a base de tubo metálico de fierro fundido tipo FoFo de diferentes diámetros, de 4", se incluyen, codos, tees, yees, coples, materiales diversos. El precio incluye: mano de obra, limpieza, conexiones, accesorios, pruebas de acuerdo a normativa y según proyecto ejecutivo, cortes, retiros, | PZA | 1
1420 | DGTM2112-PR-01102 | EP 238 | bajante para aguas negras a base de tubería de fierro fundido (FoFo) hasta un diámetro de 4". El precio unitario incluye: mano de obra, cortes, retiros, herramientas, almacenaje, acarreos dentro y fuera de la obra, elevaciones, elementos de fijación, pruebas de hermeticidad de acuerdo a la normativa aplicable, elementos diversos y todo lo necesario para su correcta ejecución | PZA | 1
1421 | DGTM2112-PR-01103 | EP 096 | suministro, instalación, conexiones de Salida para coladera de piso marca Helvex o similar, fabricado a base de fierro fundido en modelo CH-24, con descarga 38 mm y con un desarrollo de tubería de fierro fundido de 50 mm hasta el ramal principal. El precio incluye: mano de obra, equipos, cortes, herramientas, elevaciones, acarreos dentro y fuera de la obra, limpieza del área de trabajo y todo lo necesario para su correcta ejecución. | SALIDA | 4
| 2.5.4.4 |  | 2.5.4.4 Instalaciones de ventilación en estaciones subterráneas y elevadas
| 2.5.4.4.1 |  | 2.5.4.4.1 Equipos y materiales del sistema de ventilación
1422 | DGTM2112-PR-01104 | EP 097 | Suministro , instalación de ventilador centrifugo en línea para suministro y extracción de aire en locales técnicos de acuerdo a proyecto ejecutivo indicado en planos, construido en carcasa de acero soldado, baleros estandart con resistencia a la fatiga L50, con tiempo de vida de 400,000 horas de operación, transmisión directa para manejar el flujo de aire indicado en planos, operación en forma horizontal, motor TEFC, con motor de 1-5 hp características eléctricas 230/3/60. El P.U. incluye: Soportes antivibratatorios, cuellos flexibles, material de fijación, materiales de desperdicios, mano de obra, equipos, herramientas, maniobras, grúas, acarreos dentro y fuera de la obra, almacenamiento, limpieza y retiro de material fuera de la obra, pruebas, puesta en marcha y todo lo necesario para su correcto funcionamiento, ademas incluye todas las canalizaciones necesarias, programación e interconexión de controles necesarios indicados en el proyecto. | pza. | 2
1423 | DGTM2112-PR-01107 | EP 239 | Suministro e instalación de unidad de ventilacion de aire con capacidad de 25000- 50,000 cfm para vencen una presion estatica de 1.8 in de ca, con ventilador centrifugo y motor con capacidad de 15-40 hp a 1725 rpm para operar a 220/3/60 incluye filtros planos lavables y damper a la entrada de la unidad. El P.U. incluye: Soportes antivibratatorios, cuellos flexibles, material de fijación, materiales de desperdicios, mano de obra, equipos, herramientas, maniobras, grúas, acarreos dentro y fuera de la obra, almacenamiento, limpieza y retiro de material fuera de la obra, pruebas, puesta en marcha y todo lo necesario para su correcto funcionamiento, ademas incluye todas las canalizaciones necesarias, programación e interconexión de controles necesarios indicados en el proyecto. | pza. | 3
1424 | DGTM2112-PR-01108 | EP 240 | Suministro e instalación de extractor centrifugo de aire con capacidad desde 25,000- 50,000 cfm, presion estatica de 1.8 in de ca, motor con capacidad de 30-50 hps a 1725 rpm para operar a 220/3/60 incluye filtros planos lavables y damper proporcional a la entrada de la unidad. El P.U. incluye: Soportes antivibratatorios, cuellos flexibles, material de fijación, materiales de desperdicios, mano de obra, equipos, herramientas, maniobras, grúas, acarreos dentro y fuera de la obra, almacenamiento, limpieza y retiro de material fuera de la obra, pruebas, puesta en marcha y todo lo necesario para su correcto funcionamiento, ademas incluye todas las canalizaciones necesarias, programación e interconexión de controles necesarios indicados en el proyecto. | pza. | 3
1425 | DGTM2112-PR-01109 | EP 138 | Suministro e instalacion de ductos de lámina galvanizada de calibres 20, 22, 24 y 26 de dimension hasta de 54" El P.U. incluye: Soportes ,refuerzos, material de fijación, materiales, desperdicios, mano de obra, herramienta, almacenamiento, limpieza y retiro de materal fuera de la obra, pruebas, puesta en marcha y todo lo necesario para su correcto funcionamiento. | kg | 1050
1426 | DGTM2112-PR-01110 | EP 099 | Suministro e instalación de rejillas de inyeccion doble deflexion de aluminio de dimesiones indicadas en planos El P.U. incluye: material de fijación, materiales, desperdicios, mano de obra, herramienta, almacenamiento, limpieza y retiro de materal fuera de la obra, pruebas, puesta en marcha y todo lo necesario para su correcto funcionamiento. | pza. | 76
1427 | DGTM2112-PR-01111 | EP 100 | Suministro e instalación de rejillas de retorno con control de volumen y filtro dimensiones indicadas en plano El P.U. incluye: material de fijación, materiales, desperdicios, mano de obra, herramienta, almacenamiento, limpieza y retiro de materal fuera de la obra, pruebas, puesta en marcha y todo lo necesario para su correcto funcionamiento. | pza. | 84
| 2.5.4.5 |  | 2.5.4.5 Puerta de Estacion
| 2.5.4.5.1 |  | 2.5.4.5.1 Equipos y materiales del sistema de ventilación
1428 | DGTM2112-PR-01112 | EP 101 | Suministro , instalación de cerradura tipo electroiman y contacto magnetico de superficie, para puerta de estacion. El electroiman con alimentacion 12/24VDC, 500mA. Contacto Magnetico de superficie normalmente cerrado, carcaza de aluminio y alta potencia magnetica. Normalmen operados mediante un esuqema arquitectonico de control remoto que estara integrado al mando y control de estaciones (TES) y al control de accesos de area restringidas (ACC), los cuales podran ser monitoreados desde el Centro de Control y desde el Puesto del Jefe de Estacion. Asi mismo debera de poder operarse de manera local. El P.U. incluye: material de fijación, materiales de desperdicios, mano de obra, equipos, herramientas, maniobras, acarreos dentro y fuera de la obra, almacenamiento, limpieza y retiro de material fuera de la obra, pruebas, puesta en marcha y todo lo necesario para su correcto funcionamiento, ademas incluye todas las canalizaciones necesarias, programación e interconexión de controles necesarios indicados en el proyecto. | pza. | 3
| 2.5.4.6 |  | 2.5.4.6 Protección contra incendio en estaciones subterráneas y elevadas
| 2.5.4.6.1 |  | 2.5.4.6.1 Protección contra incendio materiales y equipos
1429 | DGTM2112-PR-01113 | EP 102 | "Bomba centrifuga vertical tipo turbina modelo 10 FEM de 5 etapas, para servicio contra incendio marca AURORA PUMP o similar, para manejar 250 galones por minuto y una carga dinámica total de 100 PSI construida de acuerdo con las normas de NFPA-20 y aprobada por U.L. y F.M. compuesta por: * Cabezal de descarga tamaño SDC 16½ x 6"""", fabricado en una pieza en fierro fundido ASTM 48. * Columna de descarga de lubricación por agua tamaño 6 """" x 1"""", fabricada en placa de acero A53, flecha de transmisión en acero AISI 1045 y coples en acero inoxidable tipo 304. * Cuerpo de tazones modelo 10 FEM de 5 etapas, fabricado en fierro fundido A48, e impulsores en bronce B584-AL836. * Colador tipo canasta en latón. * Motor elécrito vertical, abierto a prueba de goteo, tipo inducción jaula de ardilla de flecha hueca de 30 HP a 1770 RPM, para trabajar con corriete alterna de 60 ciclos, 3 fases, 460 volts con aislamiento clase F y factor de servicio 1.15. * La bomba cuenta con un panel de control marca TORNATECH modelo GPA para un arranque en TENSION PLENA para trabajar con corriente alterna de 60 /3/460 volts, fabricado de acuerdo con lo indicado por NFPA-20 y listado y aprobado por U.L. / F.M. con circuito de interrupción y desconexión, arrancador, estación de botones de operación manual y un transductor de presión de 0 - 300 PSI, todo está contenido en gabinete NEMA 2. * Accesorios que se incluyen : Válvula automática eliminadora de aire Manómetro para descarga Reporte de prueba hidrostática no atestiguada Reporte de prueba de comportamiento, no atestiguada.""" | PZA | 1
1430 | DGTM2112-PR-01114 | EP 103 | "Bomba centrifuga vetical tipo turbina, modelo 10 FEM de 5 etapas, para servico contra incendio marca AURORA PUMP o similar, para manejar 250 galones por minuto y una carga dinámico total de 100 PSI construida de acuerdo con las normas de NFPA-20 y aprobado por U.L. F.M. compuesta por: * Cabezal de descarga tamaño SDC 16½ x 6 fabricado en una pieza en fierra fundido ASTM 48. * Cabezal en ángulo recto RANDOLPH mod G40 rel. 6:5. * Columna de descarga de lubricación por agua tamaño 6"""" x 1"""" fabricada en placa de acero A53, flecha de transmisión en acero AISI 1045 y manguitos en acero inoxidable tipo 304. * Cuerpo de tazones modelo 10 FEM de 5 etapas, fabricado en fierro fundido A48, e impulsores en bronce B584-AL836. * Colador tipo canasta en latón. * Motor de combustión interna a diesel marca CLARKE modelo JU4H-UF10 de 51 HP a 2100 RPM a.n.m., incluye doble banco de baterías, base y juego de cables, intercambiador de calor, tubería de by-pass. * La bomba cuenta con un panel de control autosoportado marca TORNATECH modelo GPD o similar, especificamente etiquetado para servicio Coontra Incendio, con doble cargador de baterias, alarma para falla de arranque, baja presión de aceite, alta temperatura de agua, y paro por sobre velocidad. El tablero de control esta provisto de arranque manual y automático, paro manual con transductor de presión de 0 - 300 PSI, estación de botones, gabinete con cerradura NMEA 2. ACCESORIOS DEL SISTEMA: Válvula de Alivio Principal. Tamaño de la Valvula de Alivio Principal: 3"""" x 3"""" Cono Cerrado. Tamaño del Cono Cerrado: 3"""" x 5"""". Medidor de Flujo. Marca: Global Vision-Venturi o similar. Tipo de Montaje: Ranurado Tamaño en plg: 4"""". Flujo GPM: 250. Mofle tipo: Commercial. Fuel Tank: Accesorios de Ventilacion: NFPA 20 & UL142. Tanque de Pared Sencilla. Capacidad del Tanque Galones (Total): 119. Capacidad del Tanque Galones (Usuable): 105 """ | PZA | 1
1431 | DGTM2112-PR-01115 | EP 104 | "Bomba centrifuga vertical sumergible multipasos, marca AURORA PUMP o similar. pasos modelo L7P4CHL, con motor electrico sumergible de 1/2HP a 3500 RPM para operar con corriente alterna de 60 ciclos, 3 fases, 460 volts. Tablero de control marca TORNATECH mod. JP, conteniendo: * Interruptor tipo fusible para desconexión, protección por sobrecarga del motor * Interruptor de presión con punto de ajuste dual con rango de 15 a 260 PSI. * Selector de operación de tres posiciones M/F/A * Gabinete NEMA 2. """ | PZA | 1
1432 | DGTM2112-PR-01116 | EP 105 | Tuberías de la Sala de Bombas. Tubería de acero soldable cedula 40, tuberia de acero negro cedula 10 ranurado, tuberia de cobre de 1/2" de cobre tipo "M". Accesorios, juntas ranuradas, soportación, tornillería, soldadura, pintura y mano de obra. Incluida la Valvulería-Accesorios indicados en Proyecto. NOTA: Algunas válvulas se supervisarán por el Sistema de Vigilancia y Control. El cableado, el canalizado y su implemantación también está incluido. Las válvulas de un diámetro mayor a 2" serán UL/FM. NOTA: Los diámetros de las tuberías, reducción excéntrica, etc. se realizarán según planos. Material de la tubería: acero negro cedula 10 bajo norma ASTM-A-135. y acero negro soldable cedula 40 | PZA | 1
1433 | DGTM2112-PR-01117 | EP 106 | Colector de Pruebas, Suministro y montaje de: Válvula de mariposa con final de carrera de 6". Puntos de drenaje de 1". Válvulas de bola de Ø 1 ". Para el punto de drenaje. Caudalímetro FM Approved. | SALIDA | 1
1434 | DGTM2112-PR-01118 | EP 107 | Supervisión de señales. Esta partida engloba todas las señales a recoger del grupo de bombeo, del depósito (sonda de nivel), de los finales de carrera de las válvula, temperatura y acceso a la sala de bombas. Incluye cableado y canalización desde los equipos al sistema PLC asociado al Sistema de Vigilancia y Control y a los cuadros eléctricos de las bombas. Incluye el cableado y el canalizado, el cual se realizará en tubo conduit galvanizado pared gruesa y tubo metálico flexible liquatite., mano de obra, equipo, herramienta, cortes, retiros, elevaciones, andamios, elementos de fijación, alambre guía, limpieza del area de trabajo y todo lo necesario para su correcta ejecución. | SALIDA | 1
1435 | DGTM2112-PR-01119 | EP 108 | Sistema de Rociadores para la Sala de Bombas, formado por :Rociadores de Ø 1/2", K=80, 79 º C, tipo montante en bronce Válvula de Corte de Ø 2". Interruptor de Flujo, Válvula de Vaciado, Conjunto de Test Drain para rociadores K-80, con manómetro y válvula de alivio de presión de 1/2". P.A. Tubería de acero negro por soldadura. Incluye accesorios, soportes, soldadura 6010 y 7018, pintura y mano de obra | PZA | 1
1436 | DGTM2112-PR-01120 | EP 109 | Sistema de Rociadores para la escaleras electricas, formado por :Rociadores de Ø 1/2", K=80, 79 º C, tipo montante en bronce Válvula de Corte de Ø 2". Tubería de acero negro por soldadura. Incluye accesorios, soportes, soldadura 6010 y 7018, pintura y mano de obra | PZA | 12
1437 | DGTM2112-PR-01121 | EP 110 | Toma siamesa para bomberos. Toma siamesa con 2 tomas de 2 1/2" y alimentación en 4". Incluye válvula antiretorno de 4". Según planos de proyecto. | SALIDA | 2
1438 | DGTM2112-PR-01122 | EP 111 | Partida salida de tubo de escape bomba diesel. Incluye material necesario, soportación, la tubería necesaria para sacar el venteo del mismo fuera de la sala de bombas, silenciador y la obra civil asociada y accesorios. | SALIDA | 1
1439 | DGTM2112-PR-01123 | EP 112 | Gabinete para contraincendios de 70 X90 X 17 cm. Incluye manguera contraincendios de 30 mts de long y un chorro de agua de 5 mts, del hidrante y sera 100% sintética con las caracteristicas de acuerdo a planos, dispositivo especial para facilitar su uso, chiflon de 3 pasos, válvula angular de globo y llave universal, manometro, letrero de señalización de Hidrante, mano de obra, pruebas y todo lo necesario para su instalación y operación correcta. | PZA | 3
| 2.5.4.7 |  | 2.5.4.7 Sistema de Alumbrado, Fuerza y Distribución Baja Tensión en estaciones y tramos interestaciones
| 2.5.4.7.1 |  | 2.5.4.7.1 Tableros secundarios de distribución BT
1440 | DGTM2112-PR-01124 | EP 113 | Suministro, instalación, configuración, comprobación y puesta en marcha del conjunto de 3 tableros de distribución para la alimentación de los circuitos de alumbrado y el tablero de control inteligente de alumbrado (con el sistema de control del alumbrado de zonas públicas), totalmente equipados para el correcto funcionamiento de la instalación. Incluye los soportes correspondientes, latiguillos de conexión UTP Cat6e, cable de alimentación y parte proporcional de tubo metálico y elementos auxiliares. Según especificaciones técnicas | PZA | 1
1441 | DGTM2112-PR-01125 | EP 114 | Suministro, instalación, configuración, comprobación y puesta en marcha del conjunto de 3 tableros de distribución para la alimentación de los circuitos de contactos, totalmente equipados para el correcto funcionamiento de la instalación. Incluye los soportes correspondientes, latiguillos de conexión UTP Cat6e, cable de alimentación y parte proporcional de tubo metálico y elementos auxiliares. Según especificaciones técnicas | PZA | 1
1442 | DGTM2112-PR-01126 | EP 115 | Suministro, instalación, configuración, comprobación y puesta en marcha del conjunto de tableros de fuerza para la alimentación de los circuitos de fuerza, totalmente equipados para el correcto funcionamiento de la instalación. Incluye los soportes correspondientes, latiguillos de conexión, cable de alimentación y parte proporcional de tubo metálico y elementos auxiliares. Según especificaciones técnicas | PZA | 1
1443 | DGTM2112-PR-01127 | EP 116 | Suministro, instalación, configuración, comprobación y puesta en marcha del conjunto de protecciones para los circuitos de fuerza de la estación. Formado por interruptor temomagnetico, caja, cable de alimentación y parte proporcional de tubo metálico y elementos auxiliares de instalación. Según especificaciones técnicas | PZA | 1
1444 | DGTM2112-PR-01128 | EP 117 | Suministro, instalación, configuración, comprobación y puesta en marcha de los tableros secundarios de ventilación de estación, totalmente equipados para el correcto funcionamiento de la instalación. Incluye los soportes correspondientes, latiguillos de conexión, cable de alimentación y parte proporcional de tubo metálico y elementos auxiliares. Según especificaciones técnicas | PZA | 2
| 2.5.4.7.2 |  | 2.5.4.7.2 Tableros de respaldo de distribución BT
1445 | DGTM2112-PR-01130 | EP 118 | Suministro, instalación, configuración, comprobación y puesta en marcha del tablero de distribución "U", alimentado desde SAI, para la alimentación de los circuitos críticos, totalmente equipados para el correcto funcionamiento de la instalación. Incluye los soportes correspondientes, latiguillos de conexión, cable de alimentación y parte proporcional de tubo metálico y elementos auxiliares. Según especificaciones técnicas | PZA | 1
1446 | DGTM2112-PR-01131 | EP 119 | Suministro, instalación, configuración, comprobación y puesta en marcha de los tableros de secundarios de respaldo para la alimentación de los circuitos de las diferentes especialidades, totalmente equipados para el correcto funcionamiento de la instalación. Incluye los soportes correspondientes, latiguillos de conexión UTP Cat6e, cable de alimentación y parte proporcional de tubo metálico y elementos auxiliares. Según especificaciones técnicas | PZA | 4
| 2.5.4.7.3 |  | 2.5.4.7.3 Alimentadores BT
1447 | DGTM2112-PR-01132 | EP 120 | Suministro, instalación, comprobación y puesta en marcha del cable del sistema de alumbrado y fuerza de las estaciones para el correcto funcionamiento de la instalación. Formado por cable del calibre correspondiente con aislamiento THHW-LS, parte proporcional de canalización portacables, tubería, conectores, accesorios y elementos auxiliares. Según especificaciones técnicas | PZA | 1
| 2.5.4.7.4 |  | 2.5.4.7.4 Canalizaciones eléctricas
1448 | DGTM2112-PR-01133 | EP 121 | Suministro, instalación, configuración y comprobación del conjunto de canalizaciones portacables y/o charolas necesarias para el tendido del cableado del Sistema de alumbrado y fuerza de las estaciones subterráneas, incluido sus tramos interestaciones. Incluye accesorios de montaje, soportes y elementos auxiliares para su correcta instalación y señalización. Según especificaciones | PZA | 1
| 2.5.4.7.5 |  | 2.5.4.7.5 Alumbrado
1449 | DGTM2112-PR-01135 | EP 122 | Suministro, instalación, configuración, comprobación y puesta en marcha del alumbrado en las salas y zonas técnicas de la estación. Formado por luminarias con lámparas fluorescentes, cables de conexión, tubería, soportes, accesorios, parte proporcional del sistema de control de alumbrado, accesorios de encendido y apagado y material para su correcta instalación y funcionamiento. Según pliego de especificaciones. | PZA | 1
1450 | DGTM2112-PR-01136 | EP 123 | Suministro, instalación, configuración, comprobación y puesta en marcha del alumbrado en el vestíbulo y accesos de las estaciones con luminarias de tecnología LED. Formado por luminarias con lámparas de tecnología LED , cables de conexión, tubería, soportes, accesorios, parte proporcional del sistema de control de alumbrado y material para su correcta instalación y funcionamiento. Según pliego de especificaciones. | PZA | 1
1451 | DGTM2112-PR-01138 | EP 123 | Suministro, instalación, configuración, comprobación y puesta en marcha del alumbrado en las zonas públicas del nivel intermedio y distribuidor de las estaciones con luminarias de tecnología LED. Formado por luminarias con lámparas de tecnología LED, cables de conexión, tubería, soportes, accesorios, parte proporcional del sistema de control de alumbrado y material para su correcta instalación y funcionamiento. Según pliego de especificaciones. | PZA | 1
1452 | DGTM2112-PR-01139 | EP 123 | Suministro, instalación, configuración, comprobación y puesta en marcha del alumbrado en el andén de las estaciones con luminarias de tecnología LED. Formado por luminarias con lámparas de tecnología LED, cables de conexión, tubería, soportes, accesorios, parte proporcional del sistema de control de alumbrado y material para su correcta instalación y funcionamiento. Según pliego de especificaciones. | PZA | 1
| 2.5.4.7.6 |  | 2.5.4.7.6 Contactos
1453 | DGTM2112-PR-01145 | EP 124 | Suministro, instalación, configuración, comprobación y puesta en marcha del conjunto de contactos en las zonas técnicas de la estación. Formado por contactos monofásicos dúplex, contactos trifásicos, cable de alimentación y parte proporcional de tubo metálico y elementos auxiliares. Según especificaciones | PZA | 1
1454 | DGTM2112-PR-01146 | EP 124 | Suministro, instalación, configuración, comprobación y puesta en marcha del conjunto de contactos en el vestíbulo de la estación. Formado por contactos monofásicos dúplex, contactos trifásicos, cable de alimentación y parte proporcional de tubo metálico y elementos auxiliares. Según especificaciones | PZA | 1
1455 | DGTM2112-PR-01147 | EP 124 | Suministro, instalación, configuración, comprobación y puesta en marcha del conjunto de contactos en el nivel intermedio y distribuidor de la estación. Formado por contactos monofásicos dúplex, contactos trifásicos, cable de alimentación y parte proporcional de tubo metálico y elementos auxiliares. Según especificaciones | PZA | 1
1456 | DGTM2112-PR-01148 | EP 124 | Suministro, instalación, configuración, comprobación y puesta en marcha del conjunto de contactos en el nivel anden de la estación. Formado por contactos monofásicos dúplex, contactos trifásicos, cable de alimentación y parte proporcional de tubo metálico y elementos auxiliares. Según especificaciones | PZA | 1
| 2.5.4.7.7 |  | 2.5.4.7.7 Sistema integrado de control distribuido
1457 | DGTM2112-PR-01151 | EP 125 | Suministro, instalación, configuración y comprobación del sistema de control distribuido para los tableros de EBT de la estación, incluyendo el suministro y montaje de los PLC's dedicados a cada tablero secundario BT, incluyendo pequeño material, integración en el Sistema de Telemando de la estación (TES) y pruebas, así como la integración de los tableros inteligentes de alumbrado en el Sistema Integrado de Control Distribuido de BT e integración en TES. Se incluye la parte proporcional de tableros de mando y protección, cableado de control y la implantación de sinópticos y todos los enclavamientos eléctricos y lógicos. Según especificaciones. | PZA | 1
1458 | DGTM2112-PR-01152 | EP 126 | Suministro, instalación, configuración y comprobación del sistema de control de alumbrado de estación, incluyendo el suministro y montaje de los PLC's, sensores de alumbrado y sensores de presencia, incluyendo pequeño material, cableado de alimentación y control, integración en el Sistema de Telemando de la estación (TES) y pruebas. Se incluye la parte proporcional de tableros de mando y protección, cableado de control y la implantación de sinópticos y todos los enclavamientos eléctricos y lógicos. Según especificaciones. | PZA | 1
| 2.5.4.7.8 |  | 2.5.4.7.8 Red de tierras estación
1459 | DGTM2112-PR-01153 | EP 127 | Realización campaña geoeléctrica sobre el futuro emplazamiento de la estación, con el objeto de determinar la resistividad del terreno en toda la extensión de la estación y en función de la profundidad; incluye campaña de campo para toma de datos y elaboración del estudio. Según especificaciones | PZA | 1
1460 | DGTM2112-PR-01155 | EP 128 | Suministro, montaje e instalación de la red aérea de puesta a tierra de estación subterranea, formada por conductores desnudos de cobre de calibres 1/0 y 4/0 AWG, incluyendo las soldaduras aluminotérmicas necesarias, la conexión a los cables de espera de la malla enterrada o electrodo de tierra, las pletinas de cobre sobre aisladores tipo barril y los conectores bimetálicos y de bronce necesarios. Se incluye la parte proporcional de tubo metálico, pequeño material y elementos auxiliares (fijaciones, grapas, etc.). Según especificación técnica | PZA | 1
| 2.5.4.7.10 |  | 2.5.4.7.10 Tableros secundarios de distribución BT
1461 | DGTM2112-PR-01157 | EP 130 | Puesta en marcha del sistema global de alumbrado, fuerza y distribución en BT, incluyendo la ejecución de pruebas en fábrica (FAT), pruebas en campo (SAT), entrega de documentación, manuales técnicos y capacitación del personal. | EJECUCIÓN | 1
| 2.6 |  | 2.6 Estación Plaza Bandera
| 2.6.1 |  | 2.6.1 Preliminares
| 2.6.1.1 |  | 2.6.1.1 Seguridad Vial y Peatonal
1462 | DGTM2112-PR-00573 | N.CTR.CAR.1.07.016/00 | Suministro colocación y mantenimiento de confinamiento a base de lámina pintro, colocadas en forma horizontal, y compuesto por modulos de tres láminas, el precio incluye: los materiales puestos en el sitio de su colocación, lamina pintro y postes, alineación y plomeo, asi como su mantenimiento periodico y todo lo necesario para su correcta ejecución por unidad de obra terminada. | m | 160
1463 | DGTM2112-PR-00574 | N.CTR.CAR.1.07.016/00 | Suministro colocación y mantenimiento de confinamiento a base de lámina pintro, colocadas en forma horizontal, y compuesto por modulos de una láminas y un marco de angulo y malla ciclon galvanizada de 55x55 mm, fijada con solera al angulo, para dar una altura igual a la que arrojaría un modulo de tres láminas, el precio incluye:los materiales puestos en el sitio de su colocación, lamina pintro y postes, angulo, solera y malla ciclon galvanizada, alineación y plomeo, asi como su mantenimiento periodico y todo lo necesario para su correcta ejecución por unidad de obra terminada. | m | 80
1464 | DGTM2112-PR-00575 | N.CTR.CAR.1.07.016/00 | Suministro, habilitado, fabricación y colocación de indicador de obstáculos, para ser colocados en confinamiento de obra, el precio incluye: la lámina calibre 16 de 20 por 90 cm, el fondo naranja fluorescente (pelicula reflejante alta intensidad), franjas en blanco (pelicula reflejante alta intensidad), a 45 grados, separadas entre si 10 cm, y de 10 cm de ancho, la mano de obra para su fabricación, transporte y colocación, maquinaria herramienta y equipo para sus traslados y colocación, y todo lo necesario para su correcta ejecución por unidad de obra terminada. | PZA | 48
1465 | DGTM2112-PR-00576 | N.CTR.CAR.1.07.016/00 | Suministro, fabricación y colocación de señal dinamica luminosa, con fonde negro mate y leyenda de color rojo, generado por los emisores de luz, de sección de 1.22x3.05 m, con la leyenda "precaución zona de obra", el precio unitario incluye: su bastidor para su colocación, poste tipo bandera, cimentación de concreto reforzado, anclas, placa base, herrajes, tornilleria, soldadura, fijación y colocación en el lugar indicado por la residencia de obra, y todo lo necesario para su correcta ejecución por unidad de obra terminada. | PZA | 1
1466 | DGTM2112-PR-00580 | N.CTR.CAR.1.07.016/00 | Suministro, fabricación y colocación de señales informativas para desvios de tránsito, protección de áreas de trabajo, de lámina galvanizada calibre 16, con fondo naranja (pelicula reflejante alta intensidad) con la leyenda y el filete en color blanco (recorte de pelicula reflejante alta intensidad), de sección de 1.22x1.80 m, con la leyenda "leyendas diversas por desvios y protección de obra ", el precio unitario incluye: su bastidor para su colocación, poste tipo bandera, cimentación de concreto reforzado, anclas, placa base, herrajes, tornilleria, soldadura, fijación y colocación en el lugar indicado por la residencia de obra, y todo lo necesario para su correcta ejecución por unidad de obra terminada. | PZA | 4
1467 | DGTM2112-PR-00581 | N.CTR.CAR.1.07.016/00 | Suministro, fabricación y colocación de señales informativas "obras en el camino" de lámina galvanizada calibre 16, con fondo naranja (pelicula reflejante grado diamante) con simbolo y filete en color blanco (recorte de pelicula reflejante grado diamante), de sección de 75x75 cm, con placa adicional de distancia de lámina galvanizada calibre 16 con fondo color naranja (pelicula reflejante alta intensidad) leyenda y filete en blanco (pelicula reflejante alta intensidad), el precio unitario incluye: poste, cimentación de concreto, tornilleria, soldadura, fijación y colocación a una altura libre del lecho bajo de la señal al nivel de banqueta de 2.5 m, en el lugar indicado por la residencia de obra, y todo lo necesario para su correcta ejecución por unidad de obra terminada. | PZA | 2
1468 | DGTM2112-PR-00582 | N.CTR.CAR.1.07.016/00 | Suministro, fabricación y colocación de señales informativas "banderero" de lámina galvanizada calibre 16, con fondo naranja (pelicula reflejante grado diamante) con simbolo y filete en color blanco (recorte de pelicula reflejante grado diamante), de sección de 75x75 cm, con placa adicional de distancia de lámina galvanizada calibre 16 con fondo color naranja (pelicula reflejante alta intensidad) leyenda y filete en blanco (pelicula reflejante alta intensidad), el precio unitario incluye: poste, cimentación de concreto, tornilleria, soldadura, fijación y colocación a una altura libre del lecho bajo de la señal al nivel de banqueta de 2.5 m, en el lugar indicado por la residencia de obra, y todo lo necesario para su correcta ejecución por unidad de obra terminada. | PZA | 4
| 2.6.1.2 |  | 2.6.1.2 Preliminares
1469 | DGTM2112-PR-00272 | N.CTR.CAR.1.02.013/00 | Corte de elementos de concreto asfaltico de espesores variables desde 10 hasta 20 cm, con cortadora de disco de diamante. El precio unitario incluye: la maquinaria, equipo, herramienta y mano de obra para la ejecución del concepto; los traspaleos necesarios, cargas, acarreos al banco de tiro en un radio no mayor de 20 km, la descarga; la carga manual y/o con equipo mecánico dentro de la obra; así como los tiempos en activo, en espera y muertos para dar cumplimiento al proceso constructivo y las condiciones de uso de vía pública; reposición del equipo en caso de fallas; traslados y almacenajes en el sitio de su utilización; combustibles y lubricantes; el equipo y la mano de obra en apoyo a las maniobras de corte, carga acarreo y descarga; y todo lo necesario para su correcta ejecución por unidad de obra terminada. | m | 454.47
1470 | DGTM2112-PR-00273 | N.CTR.CAR.1.02.013/00 | Demolición de carpeta asfáltica por medios mecánicos de espesor variable, el precio unitario incluye: El precio unitario incluye: la maquinaria, equipo, herramienta y mano de obra para la ejecución del concepto; los traspaleos necesarios, cargas, acarreos al banco de tiro en un radio no mayor de 20 km, la descarga; la carga manual y/o con equipo mecánico dentro de la obra; así como los tiempos en activo, en espera y muertos para dar cumplimiento al proceso constructivo y las condiciones de uso de vía pública; reposición del equipo en caso de fallas; traslados y almacenajes en el sitio de su utilización; combustibles y lubricantes; el equipo y la mano de obra en apoyo a las maniobras de demolición, carga acarreo y descarga; y todo lo necesario para su correcta ejecución por unidad de obra terminada. | m3 | 1011.62
1471 | DGTM2112-PR-00274 | N.CTR.CAR.1.02.013/00 | Demolición de guarnición de concreto existente, por medios mecánicos de secciones variables, El precio unitario incluye: la maquinaria, equipo, herramienta y mano de obra para la ejecución del concepto; los traspaleos necesarios, cargas, acarreos al banco de tiro en un radio no mayor de 20 km, la descarga; la carga manual y/o con equipo mecánico dentro de la obra; así como los tiempos en activo, en espera y muertos para dar cumplimiento al proceso constructivo y las condiciones de uso de vía pública; reposición del equipo en caso de fallas; traslados y almacenajes en el sitio de su utilización; combustibles y lubricantes; el equipo y la mano de obra en apoyo a las maniobras de demolición, carga acarreo y descarga; y todo lo necesario para su correcta ejecución por unidad de obra terminada. | m3 | 42.49
1472 | DGTM2112-PR-00275 | N.CTR.CAR.1.02.013/00 | Demolición de banqueta de concreto existente espesor variable, por medios mecánicos de El precio unitario incluye: la maquinaria, equipo, herramienta y mano de obra para la ejecución del concepto; los traspaleos necesarios, cargas, acarreos al banco de tiro en un radio no mayor de 20 km, la descarga; la carga manual y/o con equipo mecánico dentro de la obra; así como los tiempos en activo, en espera y muertos para dar cumplimiento al proceso constructivo y las condiciones de uso de vía pública; reposición del equipo en caso de fallas; traslados y almacenajes en el sitio de su utilización; combustibles y lubricantes; el equipo y la mano de obra en apoyo a las maniobras de demolición, carga acarreo y descarga; y todo lo necesario para su correcta ejecución por unidad de obra terminada. | m3 | 163.61
1473 | DGTM2112-PR-00276 | N.CTR.CAR.1.02.010/00 | Suministro, fabricación y colocación de concreto hidráulico en banquetas de 10 cm. de espesor f´c=150 kg/cm2, acabado escobillado en módulos máximos de 3 m, el precio unitario incluye: los materiales puestos en el sitio de su utilización; la maquinaria, equipo, herramienta y mano de obra para la fabricación y transporte del concreto; la maquinaria, equipo, herramienta y mano de obra para su colocación en el sitio indicado en proyecto; los acarreos internos; cimbra para frontera de módulos; las pruebas de calidad necesarias; descimbrado y membrana de curado; mano de obra, herramienta y materiales para dar el acabado; así como los tiempos en activo, en espera y muertos para dar cumplimiento al proceso constructivo y las condiciones de uso de vía pública; reposición del equipo en caso de fallas, traslados y almacenajes en el sitio de su utilización, combustibles y lubricantes, el equipo y la mano de obra en apoyo a las maniobras para la ejecución de esta actividad; el retiro de mermas producto de la actividad al banco de tiro en un radio no mayor de 20 km; descarga y todo lo necesario para su correcta ejecución por unidad de obra terminada. | m3 | 1363.41
1474 | DGTM2112-PR-00277 | N.CTR.CAR.1.02.010/00 | Suministro, habilitado y colocación de malla electrosoldada 6/6 6/6 en banqueta. El precio incluye: el suministro de malla en los calibres, silletas, separadores, traslapes, los cortes con cizalla, carga, elevación, las pruebas de calidad necesarias, acarreos, desperdicios, descarga, retiro de desperdicios y materiales de menor consumo; la mano de obra para manejo, enderezado, trazo, cortes, habilitado, colocación y amarres; la herramienta y el equipo necesarios para la correcta ejecución del trabajo, de acuerdo con el proyecto o las instrucciones de la residencia de obra; así como los tiempos en activo, en espera y muertos para dar cumplimiento al proceso constructivo y las condiciones de uso de vía pública; el equipo y la mano de obra en apoyo a las maniobras para la ejecución de esta actividad; el retiro de mermas producto de la actividad al banco de tiro en un radio no mayor de 20 km, descarga y todo lo necesario para su correcta ejecución por unidad de obra terminada. | m2 | 137
1475 | DGTM2112-PR-00278 | N.CTR.CAR.1.02.010/00 | Suministro, fabricación y colocación de concreto hidráulico en guarnición de sección vertical de base 20, corona 15 y altura 30 cm en ángulo recto a la cara de la vialidad, f´c=200 kg/cm2 t.m.a. 40 mm, acabado pulido con volteador, el precio unitario incluye: los materiales puestos en el sitio de su utilización; la maquinaria, equipo, herramienta y mano de obra para la fabricación y transporte del concreto; la maquinaria, equipo, herramienta y mano de obra para su colocación en el sitio indicado en proyecto; los acarreos internos; cimbra para dar la geometría indicada; las pruebas de calidad necesarias; descimbrado y membrana de curado; mano de obra, herramienta y materiales para dar el acabado; así como los tiempos en activo, en espera y muertos para dar cumplimiento al proceso constructivo y las condiciones de uso de vía pública; reposición del equipo en caso de fallas, traslados y almacenajes en el sitio de su utilización, combustibles y lubricantes, el equipo y la mano de obra en apoyo a las maniobras para la ejecución de esta actividad; el retiro de mermas producto de la actividad al banco de tiro en un radio no mayor de 20 km; descarga y todo lo necesario para su correcta ejecución por unidad de obra terminada. | m | 23.86
| 2.6.1.3 |  | 2.6.1.3 Rellenos
1476 | DGTM2112-PR-00032 | N.CTR.CAR.1.01.011/11 | Suministro y colocación de tepetate para conformación de subrasante, compactado al 90 % proctor, en capas de 20 cm. terminada, el precio unitario incluye: los materiales puestos en el sitio de su utilización; los acarreos internos y externos necesarios hasta el lugar de su utilización; la maquinaria, equipo, herramienta y mano de obra para la realización del concepto, los equipos y mano de obra para su compactación, agua; así como los tiempos en activo, en espera y muertos para dar cumplimiento al proceso constructivo y las condiciones de uso de vía pública; el retiro del material no utilizable de este concepto al banco de tiro en un radio no mayor de 20 km, y todo lo necesario para su correcta ejecución por unidad de obra terminada. | m3 | 4010.97
1477 | DGTM2112-PR-00033 | EP 023 | Suministro y colocación de sub-base de grava cementada de 30 cm. de espesor compactada al 90 % proctor estándar, compactada en capas de 15 cm, con un valor relativo de soporte estándar mínimo de 80, el precio unitario incluye: los materiales puestos en el sitio de su utilización; los acarreos internos y externos necesarios hasta el lugar de su utilización; la maquinaria, equipo, herramienta y mano de obra para la realización del concepto, los equipos y mano de obra para su compactación, agua; así como los tiempos en activo, en espera y muertos para dar cumplimiento al proceso constructivo y las condiciones de uso de vía pública; el retiro del material no utilizable de este concepto al banco de tiro en un radio no mayor de 20 km, y todo lo necesario para su correcta ejecución por unidad de obra terminada. | m3 | 758.715
1478 | DGTM2112-PR-00034 | EP 024 | Suministro y colocación de base de grava cementada de 20 cm. de espesor compactada al 100 % proctor estándar, con un valor relativo de soporte estándar mínimo de 100, el precio unitario incluye: los materiales puestos en el sitio de su utilización; los acarreos internos y externos necesarios hasta el lugar de su utilización; la maquinaria, equipo, herramienta y mano de obra para la realización del concepto, los equipos y mano de obra para su compactación, agua; así como los tiempos en activo, en espera y muertos para dar cumplimiento al proceso constructivo y las condiciones de uso de vía pública; el retiro del material no utilizable de este concepto al banco de tiro en un radio no mayor de 20 km, y todo lo necesario para su correcta ejecución por unidad de obra terminada. | m3 | 505.81
1479 | DGTM2112-PR-00035 | N.CTR.CAR.1.04.007/09 | Suministro y colocación de carpeta asfáltica templada de 10 cm. de espesor compactados, elaborada en planta y compactada mecánicamente al 98 % de su densidad teórica máxima, tendida en dos capas, el precio unitario incluye: los materiales puestos en el sitio de su utilización; los acarreos internos y externos necesarios hasta el lugar de su utilización; los riegos de liga y de impregnación; el sello de cemento posterior a su compactación; mermas y desperdicios; la maquinaria, equipo, herramienta y mano de obra para la realización del concepto, los equipos y mano de obra para su compactación; así como, los tiempos en activo, en espera y muertos para dar cumplimiento al proceso constructivo y las condiciones de uso de vía pública; el retiro del material no utilizable de este concepto al banco de tiro en un radio no mayor de 20 km, y todo lo necesario para su correcta ejecución por unidad de obra terminada. | m2 | 3372.08
| 2.6.1.4 |  | 2.6.1.4 Excavaciones
1480 | DGTM2112-PR-00051 | N.CTR.CAR.1.01.007/11 | Excavación en suelo a cielo abierto entre troqueles por medios mecánicos, medido en banco según líneas de proyecto, el precio unitario incluye: trazo y nivelación las veces necesarias, la maquinaria, equipo, herramienta y mano de obra para la excavación, puestos en el sitio de su utilización; la conformación de bermas y taludes necesarios, la excavación manual en los últimos 15 cm del nivel máximo de excavación; así como los tiempos en activo, en espera y muertos para dar cumplimiento al proceso constructivo y las condiciones de uso de vía pública; reposición del equipo en caso de fallas, traslados y almacenajes en el sitio de su utilización, combustibles y lubricantes, el equipo y la mano de obra en apoyo a las maniobras de la excavación, el retiro del material producto de la excavación al banco de tiro en un radio no mayor de 20 km, y todo lo necesario para su correcta ejecución por unidad de obra terminada.. | m3 | 8306.8
1481 | DGTM2112-PR-00052 | N.CTR.CAR.1.01.007/11 | Excavación en roca a cielo abierto entre troqueles por medios mecánicos, medido en banco según líneas de proyecto, el precio unitario incluye: trazo y nivelación las veces necesarias, la maquinaria, equipo, herramienta y mano de obra para la excavación, puestos en el sitio de su utilización; así como los tiempos en activo, en espera y muertos para dar cumplimiento al proceso constructivo y las condiciones de uso de vía pública; reposición del equipo en caso de fallas, traslados y almacenajes en el sitio de su utilización, combustibles y lubricantes, el equipo y la mano de obra en apoyo a las maniobras de la excavación, el retiro del material producto de la excavación al banco de tiro en un radio no mayor de 20 km, y todo lo necesario para su correcta ejecución por unidad de obra terminada.. | m3 | 28159.44
1482 | DGTM2112-PR-00053 | EP 186 | Excavación en suelos en tuneleo por etapas de acuerdo al procedimiento constructivo, por medios mecánicos, medido en banco según líneas de proyecto. El precio unitario incluye: trazo y nivelación las veces necesarias, la maquinaria, equipo, herramienta y mano de obra para la excavación, puestos en el sitio de su utilización; la excavación manual en los últimos 15 cm del nivel máximo de excavación; los tiempos en activo, en espera y muertos para dar cumplimiento al proceso constructivo; reposición del equipo en caso de fallas, traslados y almacenajes en el sitio de su utilización, combustibles y lubricantes; el retiro del material producto de la excavación al banco de tiro en un radio no mayor de 20 km; todo lo necesario para su correcta ejecución por unidad de obra terminada. | m3 | 30486.45
1483 | DGTM2112-PR-00054 | N.CTR.CAR.1.05.001/00 | Excavación en roca en tuneleo por etapas de acuerdo al procedimiento constructivo con explosivos, medido en banco según líneas de proyecto. El precio unitario incluye: trazo y nivelación las veces necesarias, la maquinaria, equipo, herramienta y mano de obra para la excavación, puestos en el sitio de su utilización; la excavación manual en los últimos 15 cm del nivel máximo de excavación; así como los tiempos en activo, en espera y muertos para dar cumplimiento al proceso constructivo; reposición del equipo en caso de fallas, traslados y almacenajes en el sitio de su utilización, combustibles y lubricantes; el retiro del material producto de la excavación al banco de tiro en un radio no mayor de 20 km; todo lo necesario para su correcta ejecución por unidad de obra terminada. | m3 | 13515.84
1484 | DGTM2112-PR-00055 | EP 140 | Suministro, colocación, operación y mantenimiento de sistema de abatimiento de nivel freático previo a excavaciones, con un sistema de medición piezométrica, el precio unitario incluye: los materiales puestos en el sitio de su colocación, los equipos, necesarios para el abatimiento de nivel freático en la separación indicada en proyecto, los materiales de filtro, la energía eléctrica para el funcionamiento de equipos, los equipos para el almacenamiento y retiro del líquido extraído, o en su defecto la línea de conducción necesaria hasta el sitio de su descarga evitando derrames en la vía pública, la reposición de los equipos con mal funcionamiento, las pruebas de calidad necesarias; así como: los tiempos en activo, en espera y muertos para dar cumplimiento al proceso constructivo y las condiciones de uso de vía pública; traslados y almacenajes en el sitio de su utilización; , y todo lo necesario para su correcta ejecución por unidad de obra terminada. | PZA | 6
1485 | DGTM2112-PR-00134 | N.CTR.CAR.1.02.005/01 | Suministro, habilitado, y colocación de puntal provisional en estaciones subterráneas, de sección cajón a base de placa de acero ASTM A572 grado 50 fy de 3450 kg/cm2 con los espesores indidados en proyecto, con unión a base de placas y tornillos ASTM F568M CLASE 10.9 fy de 9400 kg/cm2, con rigidizadores en las partes extremas a base de perfil estructural de acero ASTM A572 grado 50 fy de 3450 kg/cm2 de la sección indicada en proyecto, y placa base para anclaje a muro Milán con los orificios correspondientes, con recuperación a favor del contratista, el precio unitario incluye: el suministro del perfil estructural, y placa de acuerdo a las características indicadas en proyecto, rigidizadores, mermas, desperdicios y descalibre, soldadura, atiezadores, uniones, tornillos y tuercas colocados al torque indicado en proyecto, las pruebas de calidad necesarias, pintura anticorrosiva y materiales de menor consumo; la parte proporcional del número de usos, la mano de obra para trazo, corte, habilitado, presentación, armado, esmerilado, soldado, limpieza, acarreo libre horizontal y/o vertical, la limpieza, las pruebas de calidad necesarias y aplicación de pintura anticorrosiva; los costos de los permisos y licencias para realizar el traslado en las condiciones autorizadas, las maniobras necesarias en cuanto a posiciones de equipos y traspaleos del elemento; los tiempos en activo, en espera y muertos para dar cumplimiento al proceso constructivo y las condiciones de uso de vía pública y todo lo necesario para su correcta ejecución por unidad de obra terminada. | kg | 446370.98
1486 | DGTM2112-PR-00135 | EP 223 | Suministro y colocación de anclaje mecánico marca HILTI o similar equivalente HST-R-M24X200/30 para fijar puntal provisional de acero a muro Milán, colocado al torque que indique el proyecto a la recomendación del fabricante, el precio unitario incluye: los materiales puestos en el sitio de su utilización según proyecto; el equipo, herramienta y mano de obra para la ejecución del barreno de diámetro de 26 mm, los andamios, las pruebas de calidad necesarias y plataformas necesarios para la realización del trabajo a la altura indicada en el proyecto; los acarreos internos verticales y horizontales necesarios; así como, los tiempos en activo, en espera y muertos para dar cumplimiento al proceso constructivo y las condiciones de uso de vía pública, se entiende por similar equivalente aquellos materiales que cumplen como mínimo con las mismas especificaciones técnicas de calidad, duración y garantía, y todo lo necesario para su correcta ejecución por unidad de obra terminada. | PZA | 348
1487 | DGTM2112-PR-00139 | N.CTR.CAR.1.02.005/01 | Suministro, habilitado, y colocación de puntal provisional en esquinas de estaciones subterráneas a base de perfil estructural de acero ASTM A572 grado 50 fy de 3450 kg/cm2 de la sección indicada en proyecto y en sus extremos sección cajo a base de placa de acero con los espesores indicado en proyecto, y placa de acero para anclaje a muro Milán de espesor y dimensiones indicadas en proyecto de acero ASTM A572 grado 50 fy de 3450 kg/cm2, con los orificios correspondientes, con recuperación a favor del contratista, el precio unitario incluye: las pruebas de calidad necesarias, el suministro del perfil estructural, y placa de acuerdo a las características indicadas en proyecto, mermas, desperdicios y descalibre, soldadura, atiezadores, pintura anticorrosiva y materiales de menor consumo; la parte proporcional del número de usos, la mano de obra para trazo, corte, habilitado, presentación, armado, esmerilado, soldado, limpieza, acarreo libre horizontal y/o vertical, la limpieza y aplicación de pintura anticorrosiva; así como, los costos de los permisos y licencias para realizar el traslado en las condiciones autorizadas, las maniobras necesarias en cuanto a posiciones de equipos y traspaleos del elemento; los tiempos en activo, en espera y muertos para dar cumplimiento al proceso constructivo y las condiciones de uso de vía pública y todo lo necesario para su correcta ejecución por unidad de obra terminada. | kg | 7413.39
| 2.6.1.5 |  | 2.6.1.5 Instrumentación
1488 | DGTM2112-PR-00149 | EP 225 | Instalación y control de Instrumentación de edificios aledaños para verificar durante el desarrollo de los trabajos lo posibles asentamientos del terreno previo durante y posterior a la construcción del tren ligero, en estaciones subterráneas, el precio unitario incluye: los equipos, mano de obra para su control diario para la generación de un reporte semanal, la interpretación de resultados por personal especializado, el control, registro y almacenamiento de datos, la generación de reportes en tamaño carta y reportes en presentación como mínimo en tamaño 90x120 cm. en forma semanal, y todo lo necesario para su correcta ejecución por unidad de obra terminada. | Mes | 18
1489 | DGTM2112-PR-00150 | EP 226 | Instalación y control de Instrumentación de edificios aledaños para verificar durante el desarrollo de los trabajos las posibles variaciones en la verticalidad de las edificaciones previo durante y posterior a la construcción del tren ligero, en estaciones subterráneas, el precio unitario incluye: los equipos, mano de obra para su control diario para la generación de un reporte semanal, la interpretación de resultados por personal especializado, el control, registro y almacenamiento de datos, la generación de reportes en tamaño carta y reportes en presentación como mínimo en tamaño 90x120 cm. en forma semanal, y todo lo necesario para su correcta ejecución por unidad de obra terminada. | Mes | 18
1490 | DGTM2112-PR-00151 | EP 225 | Instalación y control de Instrumentación de superficie de avenidas para verificar durante el desarrollo de los trabajos lo posibles asentamientos previo durante y posterior a la construcción del tren ligero, en estaciones subterráneas, el precio unitario incluye: los equipos, mano de obra para su control diario para la generación de un reporte semanal, la interpretación de resultados por personal especializado, el control, registro y almacenamiento de datos, la generación de reportes en tamaño carta y reportes en presentación como mínimo en tamaño 90x120 cm. en forma semanal, y todo lo necesario para su correcta ejecución por unidad de obra terminada. | Mes | 18
| 2.6.2 |  | 2.6.2 Obra civil
| 2.6.2.1 |  | 2.6.2.1 Muro Milan
1491 | DGTM2112-PR-00041 | EP 216 | Construcción de murete guía de excavación de núcleo de muro Milán para espesor de 80cm, a base de concreto armado f´c de 200 Kg/cm2 y un contenido mínimo de cemento por metro cubico de 250 kg, acero de refuerzo corrugado, ASTM A-706 grado 60 fy de 4200 kg/cm2, formando dos trabes de sección 40x100 cm con 8 varillas del número 5 y estribos del número 3 a cada 25 cm, con la geometría indicada en planos, el precio unitario incluye: la excavación, acero de refuerzo, la cimbra y concreto, trazo y nivelación las veces necesarias, la maquinaria, equipo, herramienta y mano de obra para la construcción del murete guía puestos en el sitio de su utilización; los traslapes, soldaduras, ganchos, dobleces, amarres y alambrón para amarre, las pruebas de calidad necesarias; así como los tiempos en activo, en espera y muertos para dar cumplimiento al proceso constructivo y las condiciones de uso de vía pública; reposición del equipo en caso de fallas, traslados y almacenajes en el sitio de su utilización, combustibles y lubricantes, el equipo y la mano de obra en apoyo a las maniobras de construcción del murete guía, el retiro del material producto de la construcción del murete guía al banco de tiro en un radio no mayor de 20 km, y todo lo necesario para su correcta ejecución por unidad de obra terminada. | m | 212.58
1492 | DGTM2112-PR-00042 | EP 217 | Construcción de murete guía de excavación de núcleo de muro Milán para espesor de 100 cm, a base de concreto armado f´c de 200 Kg/cm2 y un contenido mínimo de cemento por metro cubico de 250 kg, acero de refuerzo corrugado, ASTM A-706 grado 60 fy de 4200 kg/cm2, formando dos trabes de sección 40x100 cm con 8 varillas del número 5 y estribos del número 3 a cada 25 cm, con la geometría indicada en planos, el precio unitario incluye: la excavación, acero de refuerzo, la cimbra y concreto, trazo y nivelación las veces necesarias, la maquinaria, equipo, herramienta y mano de obra para la construcción del murete guía puestos en el sitio de su utilización; los traslapes, soldaduras, ganchos, dobleces, amarres y alambrón para amarre, las pruebas de calidad necesarias; así como los tiempos en activo, en espera y muertos para dar cumplimiento al proceso constructivo y las condiciones de uso de vía pública; reposición del equipo en caso de fallas, traslados y almacenajes en el sitio de su utilización, combustibles y lubricantes, el equipo y la mano de obra en apoyo a las maniobras de construcción del murete guía, el retiro del material producto de la construcción del murete guía al banco de tiro en un radio no mayor de 20 km, y todo lo necesario para su correcta ejecución por unidad de obra terminada. | m | 311.08
1493 | DGTM2112-PR-00043 | EP 023 | Suministro y colocación de relleno de grava agregado máximo ¾ en excavaciones del nivel de remate de colado de muro milan o pilas al terreno natural, el precio unitario incluye: los materiales puestos en el sitio de su colocación, mermas y desperdicios, los acarreos internos necesarios en la zona de obra, la maquinaria, equipo, herramienta y mano de obra para realizar el relleno de grava, combustibles y lubricantes, el retiro del material no utilizable al banco de tiro en un radio no mayor de 20 km, los tiempos en activo, en espera y muertos para dar cumplimiento al proceso constructivo y las condiciones de uso de vía pública, y todo lo necesario para su correcta ejecución por unidad de obra terminada. | m3 | 559.94
1494 | DGTM2112-PR-00044 | N.CTR.CAR.1.01.007/11 | Excavación en núcleo de muro Milán de 80 cm. de espesor con equipo de cucharon tipo bivalva y/o máquina hidrofresa, el precio unitario incluye: trazo y nivelación las veces necesarias, la maquinaria, equipo, herramienta y mano de obra para la excavación, puestos en el sitio de su utilización; así como los tiempos en activo, en espera y muertos para dar cumplimiento al proceso constructivo y las condiciones de uso de vía pública; reposición del equipo en caso de fallas, traslados y almacenajes en el sitio de su utilización, combustibles y lubricantes, el equipo y la mano de obra en apoyo a las maniobras de la excavación, el retiro del material producto de la excavación al banco de tiro en un radio no mayor de 20 km, y todo lo necesario para su correcta ejecución por unidad de obra terminada. | m3 | 1955.74
1495 | DGTM2112-PR-00047 | N.CTR.CAR.1.01.007/11 | Excavación en núcleo de muro Milán de 100 cm. de espesor con equipo de cucharon tipo bivalva y/o máquina hidrofresa, el precio unitario incluye: trazo y nivelación las veces necesarias, la maquinaria, equipo, herramienta y mano de obra para la excavación, puestos en el sitio de su utilización; así como los tiempos en activo, en espera y muertos para dar cumplimiento al proceso constructivo y las condiciones de uso de vía pública; reposición del equipo en caso de fallas, traslados y almacenajes en el sitio de su utilización, combustibles y lubricantes, el equipo y la mano de obra en apoyo a las maniobras de la excavación, el retiro del material producto de la excavación al banco de tiro en un radio no mayor de 20 km, y todo lo necesario para su correcta ejecución por unidad de obra terminada. | m3 | 8010.31
1496 | DGTM2112-PR-00048 | N.CTR.CAR.1.02.004/02 | Suministro, habilitado, armado y colocación de acero de refuerzo corrugado, ASTM A-706 grado 60 de muro Milán en los diámetros y separaciones indicadas en proyecto, el precio unitario incluye: El acero de refuerzo, los ganchos, dobleces, cortes, separadores, ganchos de izaje, soldaduras, conectores roscados y cuerda en varillas, traslapes, mermas, desperdicios, la mano de obra para su habilitado y armado, la maquinaria, equipo, herramienta y mano de obra para la colocación del acero de acuerdo a proyecto, los dispositivos necesarios para su colocación, los acarreos internos y externos necesarios, las pruebas de calidad necesarias; así como los tiempos en activo, en espera y muertos para dar cumplimiento al proceso constructivo y las condiciones de uso de vía pública; el retiro del material no utilizable de este concepto al banco de tiro en un radio no mayor de 20 km, y todo lo necesario para su correcta ejecución por unidad de obra terminada. | kg | 1098570.9
1497 | DGTM2112-PR-00049 | N.CTR.CAR.1.02.003/04 | Suministro, fabricación y colocación de concreto estructural premezclado clase I bombeable en muro Milán con una f´c de 300 kg/cm2, agregado máximo de 20 mm y recubrimiento mínimo de 75 mm según proyecto, el precio unitario incluye: los materiales puestos en el sitio de su colocación, mermas y desperdicios, la maquinaria, equipo y mano de obra para su fabricación; la maquinaria, herramienta, equipo y mano de obra para su transporte y colocación, los dispositivos necesarios para su colocación en el sitio indicado en el proyecto, las pruebas de calidad necesarias; así como los tiempos en activo, en espera y muertos para dar cumplimiento al proceso constructivo y las condiciones de uso de vía pública; el retiro del material no utilizable de este concepto al banco de tiro en un radio no mayor de 20 km, y todo lo necesario para su correcta ejecución por unidad de obra terminada. | m3 | 9966.05
1498 | DGTM2112-PR-00050 | EP 218 | Suministro, habilitado, armado y colocación de barras de fibra de vidrio con una tensión de ruptura garantizada entre 551 a 586 y una tensión de ruptura al corte de 150 MPa en armado de parrilla de muro Milán de zonas por donde atravesará la tuneladora, en los diámetros y separaciones indicadas en proyecto, el precio unitario incluye las barras de fibra de vidrio “GLASS FIBER REINFORCED POLYMER “ (GFRP), los ganchos, dobleces, cortes, separadores, anillos, ganchos de izaje, mermas, desperdicios; la mano de obra para su habilitado y armado; la maquinaria, equipo, herramienta y mano de obra para la colocación de las barras de fibra de vidrio en los diámetros de acuerdo a proyecto; los dispositivos necesarios para su colocación, las pruebas de calidad necesarias; así como los tiempos en activo, en espera y muertos para dar cumplimiento al proceso constructivo y las condiciones de uso de vía pública; el retiro del material no utilizable de este concepto al banco de tiro en un radio no mayor de 20 km, y todo lo necesario para su correcta ejecución por unidad de obra terminada. | kg | 16555.91
| 2.6.2.2 |  | 2.6.2.2 Losa de fondo
1499 | DGTM2112-PR-00056 | N.CTR.CAR.1.06.003/04 | Demolición por medios mecánicos de corona de muro Milán para descubrir acero de anclaje con losa superior, el precio unitario incluye: la maquinaria, equipo, herramienta y mano de obra para la realización del trabajo, los acarreos internos verticales y horizontales del material producto de la demolición hasta el lugar de su carga, la carga y acarreo hasta el banco de tiro en un radio no mayor de 20 km; así como; los tiempos en activo, en espera y muertos para dar cumplimiento al proceso constructivo y las condiciones de uso de vía pública; y todo lo necesario para su correcta ejecución, por unidad de obra terminada. | m3 | 488.17
1500 | DGTM2112-PR-00584 | EP 021 | Suministro y colocación de plantilla de arena con espesor de 20 cm. y láminas de PVC de 1.5 mm de espesor tipo VINITEX 5L 1.5 marca texa o similar equivalente, colocada previo a la construcción de losas (losa tapa, vestíbulo, intermedio, etc) en diferentes niveles de estación subterránea, el precio unitario incluye: el suministro de los materiales puestos en el sitio de su utilización, la maquinaria, herramienta, equipo y mano de obra para su transporte y colocación en el sitio indicado en el proyecto, mermas, desperdicios; los traslapes y uniones de la lámina de PVC la preparación del fondo de excavación, nivelación y compactación; se entiende por similar equivalente aquellos materiales que cumplen como mínimo con las mismas especificaciones técnicas de calidad, duración y garantía; los tiempos en activo, en espera y muertos para dar cumplimiento al proceso constructivo y las condiciones de uso de vía pública, y todo lo necesario para su correcta ejecución por unidad de obra terminada, | m2 | 6363.17
1501 | DGTM2112-PR-00059 | EP 022 | Suministro y colocación de sello hidroexpansivo “SIKASWELL A" de ancho de 20 mm y espesor de 5 mm o similar equivalente, en junta de losa superior con muro Milán, en estaciones subterráneas, el precio unitario incluye: los materiales puestos en el sitio de su colocación, las pruebas de calidad necesarias, la preparación del área de colocación, limpieza, mermas, desperdicios, la maquinaria, herramienta, equipo y mano de obra para su colocación, se entiende por similar equivalente aquellos materiales que cumplen como mínimo con las mismas especificaciones técnicas de calidad, duración y garantía, y todo lo necesario para su correcta ejecución por unidad de obra terminada. | m | 215.6
1502 | DGTM2112-PR-00060 | EP 022 | Suministro y colocación de sello hidroexpansivo “SIKASWELL A" de ancho de 20 mm y espesor de 5 mm o similar equivalente, en junta de losa de fondo con muro Milán, en estaciones subterráneas, el precio unitario incluye: los materiales puestos en el sitio de su colocación, las pruebas de calidad necesarias, la preparación del área de colocación, limpieza, mermas, desperdicios, la maquinaria, herramienta, equipo y mano de obra para su colocación, se entiende por similar equivalente aquellos materiales que cumplen como mínimo con las mismas especificaciones técnicas de calidad, duración y garantía, y todo lo necesario para su correcta ejecución por unidad de obra terminada. | m | 215.6
1503 | DGTM2112-PR-00061 | EP 219 | Suministro y colocación de lámina de geodrén bajo losa de fondo con forma de contra bóveda, DRENTEX M PLUS geocompuesto para drenaje formado por un núcleo alveolar de polietileno, un geotextil punzonado de filamento continuo de polipropileno y polietileno, marca TEXSA o similar equivalente, en estaciones subterráneas, el precio unitario incluye: los materiales puestos en el sitio de su colocación, las pruebas de calidad necesarias, la preparación del área de colocación, limpieza, mermas, desperdicios, la maquinaria, herramienta, equipo y mano de obra para su colocación, se entiende por similar equivalente aquellos materiales que cumplen como mínimo con las mismas especificaciones técnicas de calidad, duración y garantía, y todo lo necesario para su correcta ejecución por unidad de obra terminada. | m2 | 2112.88
1504 | DGTM2112-PR-00062 | N.CTR.CAR.1.02.003/04 | Suministro fabricación y colocación de plantilla de concreto simple con resistencia normal f´c = 100 kg/cm2 con espesor indicado en proyecto, en desplante de losas de estaciones subterráneas, el precio unitario incluye: el suministro de los materiales puestos en el sitio de su utilización; la maquinaria, herramienta, equipo y mano de obra para su fabricación, transporte y colocación en el sitio indicado en el proyecto, los dispositivos para su colocación en los diferentes niveles, mermas, desperdicios, la preparación del fondo de excavación, nivelación y compactación, las pruebas de calidad necesarias, los tiempos en activo, en espera y muertos para dar cumplimiento al proceso constructivo y las condiciones de uso de vía pública; el retiro del material no utilizable de este concepto al banco de tiro en un radio no mayor de 20 km, y todo lo necesario para su correcta ejecución por unidad de obra terminada. | m3 | 359.29
1505 | DGTM2112-PR-00063 | N.CTR.CAR.1.02.004/02 | Suministro, y colocación sistema de anclaje a base de varilla del número 10 de acero de refuerzo corrugado, ASTM A-706 grado 60 fy=4200 kg/cm2 en unión de losa de fondo muro Milán, en estaciones subterráneas, con una longitud total de 240 cm y anclaje de 55 cm con resina HILTI RE-500 o similar equivalente, el precio unitario incluye: El acero de refuerzo, la resina HILTI o similar equivalente, el barreno, la limpieza del barreno, los ganchos, dobleces, cortes, separadores, mermas, desperdicios, la mano de obra para su habilitado y armado, la maquinaria, equipo, herramienta y mano de obra para la colocación de acuerdo a proyecto, los dispositivos necesarios para su colocación, las pruebas de calidad necesarias; así como los tiempos en activo, en espera y muertos para dar cumplimiento al proceso constructivo y las condiciones de uso de vía pública; el retiro del material no utilizable de este concepto al banco de tiro en un radio no mayor de 20 km, se entiende por similar equivalente aquellos materiales que cumplen como mínimo con las mismas especificaciones técnicas de calidad, duración y garantía, y todo lo necesario para su correcta ejecución por unidad de obra terminada. | PZA | 59
1506 | DGTM2112-PR-00064 | N.CTR.CAR.1.02.004/02 | Suministro, y colocación sistema de anclaje a base de varilla del número 9 de acero de refuerzo corrugado, ASTM A-706 grado 60 fy=4200 kg/cm2 en unión de losa de fondo muro Milán, en estaciones subterráneas, con una longitud total de 195 cm y anclaje de 55 cm con resina HILTI RE-500 o similar equivalente, el precio unitario incluye: El acero de refuerzo, la resina HILTI o similar equivalente, el barreno, la limpieza del barreno, los ganchos, dobleces, cortes, separadores, mermas, desperdicios, la mano de obra para su habilitado y armado, la maquinaria, equipo, herramienta y mano de obra para la colocación de acuerdo a proyecto, los dispositivos necesarios para su colocación, las pruebas de calidad necesarias; así como los tiempos en activo, en espera y muertos para dar cumplimiento al proceso constructivo y las condiciones de uso de vía pública; el retiro del material no utilizable de este concepto al banco de tiro en un radio no mayor de 20 km, se entiende por similar equivalente aquellos materiales que cumplen como mínimo con las mismas especificaciones técnicas de calidad, duración y garantía, y todo lo necesario para su correcta ejecución por unidad de obra terminada. | PZA | 1010
1507 | DGTM2112-PR-00065 | N.CTR.CAR.1.02.004/02 | Suministro, habilitado, armado y colocación de acero de refuerzo corrugado, ASTM A-706 grado 60 fy=4200 kg/cm2 en losa de fondo de estaciones subterráneas, con los diámetros separaciones y geometrías según lo indicado en proyecto, el precio unitario incluye: El acero de refuerzo, los ganchos, dobleces, cortes, separadores, ganchos de izaje, soldaduras, conectores roscados y cuerda en varillas, traslapes, mermas, desperdicios, la mano de obra para su habilitado y armado, la maquinaria, equipo, herramienta y mano de obra para la colocación del acero de acuerdo a proyecto, los dispositivos necesarios para su colocación, las pruebas de calidad necesarias; así como los tiempos en activo, en espera y muertos para dar cumplimiento al proceso constructivo y las condiciones de uso de vía pública; el retiro del material no utilizable de este concepto al banco de tiro en un radio no mayor de 20 km, y todo lo necesario para su correcta ejecución por unidad de obra terminada. | kg | 354094.91
1508 | DGTM2112-PR-00585 | N.CTR.CAR.1.02.003/04 | Suministro, fabricación y colocación de concreto estructural premezclado clase I bombeable en losa de fondo de estaciones subterráneas con una f´c=300 kg/cm2, agregado máximo 20 mm, y recubrimiento mínimo de 40 mm, el precio unitario incluye: los materiales puestos en el sitio de su colocación, mermas y desperdicios, vibrado y membrana de curado; la maquinaria, equipo y mano de obra para su fabricación; la maquinaria, herramienta, equipo y mano de obra para su transporte y colocación, las pruebas de calidad necesarias, los dispositivos necesarios para su colocación, las pruebas de calidad necesarias; así como los tiempos en activo, en espera y muertos para dar cumplimiento al proceso constructivo y las condiciones de uso de vía pública; el retiro del material no utilizable de este concepto al banco de tiro en un radio no mayor de 20 km, y todo lo necesario para su correcta ejecución por unidad de obra terminada. | m3 | 4084.54
1509 | DGTM2112-PR-00066 | N-CTR-CAR-1-02-003-04 | Suministro, habilitado, ensamble y colocación de cimbra en losa de fondo de estaciones subterráneas, acabado aparente, para dar la geometría y forjar huecos en losas, el precio unitario incluye: los materiales puestos en el sitio de su utilización, la madera, su sistema de apuntalamiento y soporte ya sea tubular o de madera a la altura que indique el proyecto, herrajes, sujetadores, contraventeos, puntales, sus desperdicios y número de usos, la mano de obra para su habilitado y armado, la maquinaria, equipo, herramienta y mano de obra para la colocación de acuerdo a proyecto, los dispositivos necesarios para su colocación y desmoldaje, las pruebas de calidad necesarias; así como los tiempos en activo, en espera y muertos para dar cumplimiento al proceso constructivo y las condiciones de uso de vía pública; el retiro del material no utilizable de este concepto al banco de tiro en un radio no mayor de 20 km, y todo lo necesario para su correcta ejecución por unidad de obra terminada. Se pagarán los metros cuadrados en contacto con el concreto. | m2 | 1084.47
1510 | DGTM2112-PR-00133 | N.CTR.CAR.1.02.005/01 | Suministro, habilitado, y colocación de perfil estructural W310X310X97 de acero ASTM A572 grado 50 fy de 3450 kg/cm2, con un rigidizador en la parte interior de placa de 10 mm de espesor a cada 1.5 m, y una placa en su patín superior de 100 mm de ancho por 37 mm de espesor, colocado en losa de fondo, El precio unitario incluye: el suministro del perfil estructural, y placa de acuerdo a las características indicadas en proyecto, mermas, desperdicios y descalibre, soldadura, atiezadores, uniones, pintura anticorrosiva y materiales de menor consumo; la mano de obra para trazo, corte, habilitado, presentación, armado, esmerilado, soldado, limpieza, acarreo libre horizontal y/o vertical, la limpieza, las pruebas de calidad necesarias y aplicación de pintura anticorrosiva; los costos de los permisos y licencias para realizar el traslado en las condiciones autorizadas, las maniobras necesarias en cuanto a posiciones de equipos y traspaleos del elemento; los tiempos en activo, en espera y muertos para dar cumplimiento al proceso constructivo y las condiciones de uso de vía pública y todo lo necesario para su correcta ejecución por unidad de obra terminada. | kg | 27624.53
1511 | DGTM2112-PR-00138 | N.CTR.CAR.1.02.004/02 | Suministro, y colocación sistema de anclaje a base de varilla del número 7 de acero de refuerzo corrugado, ASTM A-706 grado 60 fy=4200 kg/cm2 en unión de losa de fondo muro milan, con una longitud total de 140 cm y anclaje de 55 cm con resina HILTI RE-500 o similar equivalente, el precio unitario incluye: El acero de refuerzo, la resina HILTI o similar equivalente, el barreno, los ganchos, dobleces, cortes, separadores, mermas, desperdicios, la mano de obra para su habilitado y armado, la maquinaria, equipo, herramienta y mano de obra para la colocación de acuerdo a proyecto, los dispositivos necesarios para su colocación, las pruebas de calidad necesarias; así como los tiempos en activo, en espera y muertos para dar cumplimiento al proceso constructivo y las condiciones de uso de vía pública; el retiro del material no utilizable de este concepto al banco de tiro en un radio no mayor de 20 km, se entiende por similar equivalente aquellos materiales que cumplen como mínimo con las mismas especificaciones técnicas de calidad, duración y garantía, y todo lo necesario para su correcta ejecución por unidad de obra terminada. | PZA | 428
1512 | DGTM2112-PR-00144 | N.CTR.CAR.1.02.004/02 | Suministro, y colocación sistema de anclaje a base de varilla del número 8 de acero de refuerzo corrugado, ASTM A-706 grado 60 fy=4200 kg/cm2 en unión de losa de fondo muro Milán, con una longitud total de 170 cm y anclaje de 55 cm con resina HILTI RE-500 o similar equivalente, el precio unitario incluye: El acero de refuerzo, la resina HILTI o similar equivalente, el barreno, los ganchos, dobleces, cortes, separadores, mermas, desperdicios, la mano de obra para su habilitado y armado, la maquinaria, equipo, herramienta y mano de obra para la colocación de acuerdo a proyecto, los dispositivos necesarios para su colocación, las pruebas de calidad necesarias; así como los tiempos en activo, en espera y muertos para dar cumplimiento al proceso constructivo y las condiciones de uso de vía pública; el retiro del material no utilizable de este concepto al banco de tiro en un radio no mayor de 20 km, se entiende por similar equivalente aquellos materiales que cumplen como mínimo con las mismas especificaciones técnicas de calidad, duración y garantía, y todo lo necesario para su correcta ejecución por unidad de obra terminada. | PZA | 252
1513 | DGTM2112-PR-00145 | N.CTR.CAR.1.02.004/02 | Suministro, y colocación sistema de anclaje a base de varilla del número 5 de acero de refuerzo corrugado, ASTM A-706 grado 60 fy=4200 kg/cm2 en unión de losa de fondo muro Milán, con una longitud total de 115 cm y anclaje de 55 cm con resina HILTI RE-500 o similar equivalente, el precio unitario incluye: El acero de refuerzo, la resina HILTI o similar equivalente, el barreno, los ganchos, dobleces, cortes, separadores, mermas, desperdicios, la mano de obra para su habilitado y armado, la maquinaria, equipo, herramienta y mano de obra para la colocación de acuerdo a proyecto, los dispositivos necesarios para su colocación, las pruebas de calidad necesarias; así como los tiempos en activo, en espera y muertos para dar cumplimiento al proceso constructivo y las condiciones de uso de vía pública; el retiro del material no utilizable de este concepto al banco de tiro en un radio no mayor de 20 km, se entiende por similar equivalente aquellos materiales que cumplen como mínimo con las mismas especificaciones técnicas de calidad, duración y garantía, y todo lo necesario para su correcta ejecución por unidad de obra terminada. | PZA | 252
1514 | DGTM2112-PR-00146 | N.CTR.CAR.1.02.004/02 | Suministro, habilitado, armado y colocación de acero de refuerzo corrugado, ASTM A-706 grado 60 fy=4200 kg/cm2 en trabes sobre muro Milán (viga de atado), en los diámetros y separaciones indicadas en proyecto el precio unitario incluye: El acero de refuerzo, los ganchos, dobleces, cortes, separadores, ganchos de izaje, soldaduras, conectores roscados y cuerda en varillas, traslapes, mermas, desperdicios, la mano de obra para su habilitado y armado, la maquinaria, equipo, herramienta y mano de obra para la colocación del acero de acuerdo a proyecto, los dispositivos necesarios para su colocación, las pruebas de calidad necesarias; así como los tiempos en activo, en espera y muertos para dar cumplimiento al proceso constructivo y las condiciones de uso de vía pública; el retiro del material no utilizable de este concepto al banco de tiro en un radio no mayor de 20 km, y todo lo necesario para su correcta ejecución por unidad de obra terminada. | kg | 23486.1
1515 | DGTM2112-PR-00147 | N.CTR.CAR.1.02.003/04 | Suministro, fabricación y colocación de concreto estructural premezclado clase I bombeable sobre muro milan (viga de atado), con una f´c=400 kg/cm2, agregado máximo 15 mm, y recubrimiento mínimo de 40 mm, el precio unitario incluye: los materiales puestos en el sitio de su colocación, mermas y desperdicios, vibrado y membrana de curado; la maquinaria, equipo y mano de obra para su fabricación; la maquinaria, herramienta, equipo y mano de obra para su transporte y colocación, las pruebas de calidad necesarias, los dispositivos necesarios para su colocación, las pruebas de calidad necesarias; así como los tiempos en activo, en espera y muertos para dar cumplimiento al proceso constructivo y las condiciones de uso de vía pública; el retiro del material no utilizable de este concepto al banco de tiro en un radio no mayor de 20 km, y todo lo necesario para su correcta ejecución por unidad de obra terminada. | m3 | 221.5
1516 | DGTM2112-PR-00148 | N-CTR-CAR-1-02-003-04 | Suministro, habilitado, ensamble y colocación de cimbra en trabes sobre muro milan (viga de atado), acabado aparente el precio unitario incluye: los materiales puestos en el sitio de su utilización, la madera, su sistema de apuntalamiento y soporte ya sea tubular o de madera a la altura que indique el proyecto, herrajes, sujetadores, contraventeos, puntales, sus desperdicios y número de usos, la mano de obra para su habilitado y armado, la maquinaria, equipo, herramienta y mano de obra para la colocación de acuerdo a proyecto, los dispositivos necesarios para su colocación y desmoldaje, las pruebas de calidad necesarias; así como los tiempos en activo, en espera y muertos para dar cumplimiento al proceso constructivo y las condiciones de uso de vía pública; el retiro del material no utilizable de este concepto al banco de tiro en un radio no mayor de 20 km, y todo lo necesario para su correcta ejecución por unidad de obra terminada. Se pagarán los metros cuadrados en contacto con el concreto. | m2 | 398.42
| 2.6.2.3 |  | 2.6.2.3 Losa de cubierta, vestíbulos, anden y escaleras
1517 | DGTM2112-PR-00067 | N-CTR-CAR-1-02-003-04 | Suministro, habilitado, ensamble y colocación de cimbra en escaleras (rampas, escalones y descansos), para unión entre nivel vestíbulos (nivel vestíbulo y nivel intermedio; nivel intermedio y nivel distribuidor), y entre nivel distribuidor y nivel anden, en estaciones subterráneas, acabado aparente el precio unitario incluye: los materiales puestos en el sitio de su utilización, la madera, su sistema de apuntalamiento y soporte ya sea tubular o de madera a la altura que indique el proyecto, herrajes, sujetadores, contraventeos, puntales, sus desperdicios y número de usos, la mano de obra para su habilitado y armado, la maquinaria, equipo, herramienta y mano de obra para la colocación de acuerdo a proyecto, los dispositivos necesarios para su colocación y desmontaje, las pruebas de calidad necesarias; así como los tiempos en activo, en espera y muertos para dar cumplimiento al proceso constructivo y las condiciones de uso de vía pública; el retiro del material no utilizable de este concepto al banco de tiro en un radio no mayor de 20 km, y todo lo necesario para su correcta ejecución por unidad de obra terminada. Se pagarán los metros cuadrados en contacto con el concreto. | m2 | 737.59
1518 | DGTM2112-PR-00068 | N.CTR.CAR.1.02.004/02 | Suministro, habilitado, armado y colocación de acero de refuerzo corrugado, ASTM A-706 grado 60 fy=4200 kg/cm2 en escaleras (rampas, escalones y descansos), para unión entre nivel vestíbulos (nivel vestíbulo y nivel intermedio; nivel intermedio y nivel distribuidor), y entre nivel distribuidor y nivel anden, en estaciones subterráneas, en los diámetros y separaciones indicadas en proyecto el precio unitario incluye: El acero de refuerzo, los ganchos, dobleces, cortes, separadores, anillos, ganchos de izaje, soldaduras, conectores roscados y cuerda en varillas, traslapes, mermas, desperdicios, la mano de obra para su habilitado y armado, la maquinaria, equipo, herramienta y mano de obra para la colocación del acero de acuerdo a proyecto, los dispositivos necesarios para su colocación, las pruebas de calidad necesarias; así como los tiempos en activo, en espera y muertos para dar cumplimiento al proceso constructivo y las condiciones de uso de vía pública; el retiro del material no utilizable de este concepto al banco de tiro en un radio no mayor de 20 km, y todo lo necesario para su correcta ejecución por unidad de obra terminada. | kg | 27916.61
1519 | DGTM2112-PR-00069 | N.CTR.CAR.1.02.003/04 | Suministro, fabricación y colocación de concreto premezclado clase I en escaleras (rampas, escalones y descansos), para unión entre nivel vestíbulos (nivel vestíbulo y nivel intermedio; nivel intermedio y nivel distribuidor), y entre nivel distribuidor y nivel anden, en estaciones subterráneas, con una f´c=300 kg/cm2, agregado máximo 15 mm, y recubrimiento mínimo de 40 mm, el precio unitario incluye: los materiales puestos en el sitio de su colocación, mermas y desperdicios, vibrado y membrana de curado; la maquinaria, equipo y mano de obra para su fabricación; la maquinaria, herramienta, equipo y mano de obra para su transporte y colocación, las pruebas de calidad necesarias, los dispositivos necesarios para su colocación, las pruebas de calidad necesarias; así como los tiempos en activo, en espera y muertos para dar cumplimiento al proceso constructivo y las condiciones de uso de vía pública; el retiro del material no utilizable de este concepto al banco de tiro en un radio no mayor de 20 km, y todo lo necesario para su correcta ejecución por unidad de obra terminada. | m3 | 185.22
1520 | DGTM2112-PR-00070 | N-CTR-CAR-1-02-003-04 | Suministro, habilitado, ensamble y colocación de cimbra en escaleras de servicio (rampas, escalones y descansos), para unión entre nivel vestíbulos (nivel vestíbulo y nivel intermedio; nivel intermedio y nivel distribuidor), y entre nivel distribuidor y nivel anden, en estaciones subterráneas, acabado aparente, el precio unitario incluye: los materiales puestos en el sitio de su utilización, la madera, su sistema de apuntalamiento y soporte ya sea tubular o de madera a la altura que indique el proyecto, herrajes, sujetadores, contraventeos, puntales, sus desperdicios y numero de usos, la mano de obra para su habilitado y armado, la maquinaria, equipo, herramienta y mano de obra para la colocación de acuerdo a proyecto, los dispositivos necesarios para su colocación y desmoldaje, las pruebas de calidad necesarias; así como los tiempos en activo, en espera y muertos para dar cumplimiento al proceso constructivo y las condiciones de uso de vía pública; el retiro del material no utilizable de este concepto al banco de tiro en un radio no mayor de 20 km, y todo lo necesario para su correcta ejecución por unidad de obra terminada. Se pagarán los metros cuadrados en contacto con el concreto. | m2 | 107.2
1521 | DGTM2112-PR-00071 | N.CTR.CAR.1.02.004/02 | Suministro, habilitado, armado y colocación de acero de refuerzo corrugado, ASTM A-706 grado 60 fy=4200 kg/cm2 en escaleras de servicio (rampas, escalones y descansos), para unión entre nivel vestíbulos (nivel vestíbulo y nivel intermedio; nivel intermedio y nivel distribuidor), y entre nivel distribuidor y nivel anden, en estaciones subterráneas, en los diámetros y separaciones indicadas en proyecto, el precio unitario incluye: El acero de refuerzo, los ganchos, dobleces, cortes, separadores, anillos, ganchos de izaje, soldaduras, conectores roscados y cuerda en varillas, traslapes, mermas, desperdicios, la mano de obra para su habilitado y armado, la maquinaria, equipo, herramienta y mano de obra para la colocación del acero de acuerdo a proyecto, los dispositivos necesarios para su colocación, las pruebas de calidad necesarias; así como los tiempos en activo, en espera y muertos para dar cumplimiento al proceso constructivo y las condiciones de uso de vía pública; el retiro del material no utilizable de este concepto al banco de tiro en un radio no mayor de 20 km, y todo lo necesario para su correcta ejecución por unidad de obra terminada. | kg | 2471.4
1522 | DGTM2112-PR-00072 | N.CTR.CAR.1.02.003/04 | Suministro, fabricación y colocación de concreto premezclado clase I en escaleras de servicio (rampas, escalones y descansos), para unión entre nivel vestíbulos (nivel vestíbulo y nivel intermedio; nivel intermedio y nivel distribuidor), y entre nivel distribuidor y nivel anden, en estaciones subterráneas, con una f´c=300 kg/cm2, agregado máximo 15 mm, y recubrimiento mínimo de 40 mm, el precio unitario incluye: los materiales puestos en el sitio de su colocación, mermas y desperdicios, vibrado y membrana de curado; la maquinaria, equipo y mano de obra para su fabricación; la maquinaria, herramienta, equipo y mano de obra para su transporte y colocación, las pruebas de calidad necesarias, los dispositivos necesarios para su colocación, las pruebas de calidad necesarias; así como los tiempos en activo, en espera y muertos para dar cumplimiento al proceso constructivo y las condiciones de uso de vía pública; el retiro del material no utilizable de este concepto al banco de tiro en un radio no mayor de 20 km, y todo lo necesario para su correcta ejecución por unidad de obra terminada. | m3 | 17.23
1523 | DGTM2112-PR-00073 | N-CTR-CAR-1-02-003-04 | Suministro, habilitado, ensamble y colocación de cimbra en muro de escaleras, en estaciones subterráneas, acabado aparente, el precio unitario incluye: los materiales puestos en el sitio de su utilización, la madera, su sistema de apuntalamiento y soporte ya sea tubular o de madera a la altura que indique el proyecto, herrajes, sujetadores, contraventeos, puntales, sus desperdicios y numero de usos, la mano de obra para su habilitado y armado, la maquinaria, equipo, herramienta y mano de obra para la colocación de acuerdo a proyecto, los dispositivos necesarios para su colocación y desmontaje, las pruebas de calidad necesarias; así como los tiempos en activo, en espera y muertos para dar cumplimiento al proceso constructivo y las condiciones de uso de vía pública; el retiro del material no utilizable de este concepto al banco de tiro en un radio no mayor de 20 km, y todo lo necesario para su correcta ejecución por unidad de obra terminada. Se pagarán los metros cuadrados en contacto con el concreto. | m2 | 71.36
1524 | DGTM2112-PR-00074 | N.CTR.CAR.1.02.004/02 | Suministro, habilitado, armado y colocación de acero de refuerzo corrugado, ASTM A-706 grado 60 fy=4200 kg/cm2 en muro de escaleras, en estaciones subterráneas, en los diámetros y separaciones indicadas en proyecto, el precio unitario incluye: El acero de refuerzo, los ganchos, dobleces, cortes, separadores, ganchos de izaje, soldaduras, conectores roscados y cuerda en varillas, traslapes, mermas, desperdicios, la mano de obra para su habilitado y armado, la maquinaria, equipo, herramienta y mano de obra para la colocación del acero de acuerdo a proyecto, los dispositivos necesarios para su colocación, las pruebas de calidad necesarias; así como los tiempos en activo, en espera y muertos para dar cumplimiento al proceso constructivo y las condiciones de uso de vía pública; el retiro del material no utilizable de este concepto al banco de tiro en un radio no mayor de 20 km, y todo lo necesario para su correcta ejecución por unidad de obra terminada. | kg | 1051.91
1525 | DGTM2112-PR-00075 | N.CTR.CAR.1.02.003/04 | Suministro, fabricación y colocación de concreto estructural premezclado clase I bombeable en muro de escaleras, en estaciones subterráneas, con una f´c=300 kg/cm2, agregado máximo 15 mm, y recubrimiento mínimo de 40 mm, el precio unitario incluye: los materiales puestos en el sitio de su colocación, mermas y desperdicios, vibrado y membrana de curado; la maquinaria, equipo y mano de obra para su fabricación; la maquinaria, herramienta, equipo y mano de obra para su transporte y colocación, las pruebas de calidad necesarias, los dispositivos necesarios para su colocación, las pruebas de calidad necesarias; así como los tiempos en activo, en espera y muertos para dar cumplimiento al proceso constructivo y las condiciones de uso de vía pública; el retiro del material no utilizable de este concepto al banco de tiro en un radio no mayor de 20 km, y todo lo necesario para su correcta ejecución por unidad de obra terminada. | m3 | 13.78
1526 | DGTM2112-PR-00076 | N.CTR.CAR.1.02.005/01 | Suministro, habilitado, armado y colocación de placa de 6x1/2 pulgadas y longitud de 160 cm para unión de acero de refuerzo en escaleras, en estaciones subterráneas, a base acero estructural A 709M GRADO 345 W y limite elástico de 3450 kg/cm2 el precio unitario incluye: los materiales puestos en el sitio de su utilización, cortes, esmerilado, soldadura, mermas, desperdicios, descalibres, pintura anticorrosiva en cara expuesta, mermas, desperdicios, la mano de obra para su habilitado y armado, la maquinaria, equipo, herramienta y mano de obra para la colocación de acuerdo a proyecto, los dispositivos necesarios para su colocación, las pruebas de calidad necesarias; así como los tiempos en activo, en espera y muertos para dar cumplimiento al proceso constructivo y las condiciones de uso de vía pública; el retiro del material no utilizable de este concepto al banco de tiro en un radio no mayor de 20 km, y todo lo necesario para su correcta ejecución por unidad de obra terminada. | kg | 490.32
1527 | DGTM2112-PR-00077 | EP 184 | Construcción de muro bajo anden en estaciones subterráneas, de concreto armado acabado aparente de 20 cm de espesor, con acero de refuerzo ASTM A-706 grado 60 fy=4200 kg/cm2, con doble parrilla de acero formado por varillas horizontales del número 4 a cada 20 cm y varillas verticales del número 4 a cada 20 cm y concreto f´c=400 kg/cm2, agregado máximo 15 mm, y recubrimiento mínimo de 40 mm, según lo indicado en el proyecto, el precio unitario incluye: los equipos, herramienta y mano de obra para realizar el trabajo; los materiales puestos en el sitio de su colocación, mermas y desperdicios, trazo y nivelación las veces necesarias, los andamios necesarios y plataformas para la realización del trabajo, la cimbra de acabado aparente (puntales, barrotes, triplay, separadores, etc); la cimbra para el forjado de huecos; el concreto su vibrado, descimbrado, membrana de curado; acero de refuerzo en los diámetros y separaciones indicadas en proyecto con sus ganchos, amarres, bastones, traslapes, soldadura, mermas y desperdicios; los acarreos internos necesarios, las pruebas de calidad necesarias; así como; Maquinaria, equipo, herramienta y mano de obra para la ejecución del concepto puestos en el sitio de su utilización; los tiempos en activo, en espera y muertos para dar cumplimiento al proceso constructivo y a las condiciones de uso de vía pública; combustibles y lubricantes, el retiro del material producto de la actividad al banco de tiro en un radio no mayor de 20 km, y todo lo necesario para su correcta ejecución por unidad de obra terminada. | m2 | 1121.89
1528 | DGTM2112-PR-00078 | N.CTR.CAR.1.02.004/02 | Suministro, habilitado, armado y colocación de acero de refuerzo corrugado, ASTM A-706 grado 60 fy=4200 kg/cm2 en trabes de nivel vestíbulo, en estaciones subterráneas, en los diámetros y separaciones indicadas en proyecto el precio unitario incluye: El acero de refuerzo, los ganchos, dobleces, cortes, separadores, ganchos de izaje, soldaduras, conectores roscados y cuerda en varillas, traslapes, mermas, desperdicios, la mano de obra para su habilitado y armado, la maquinaria, equipo, herramienta y mano de obra para la colocación del acero de acuerdo a proyecto, los dispositivos necesarios para su colocación, las pruebas de calidad necesarias; así como los tiempos en activo, en espera y muertos para dar cumplimiento al proceso constructivo y las condiciones de uso de vía pública; el retiro del material no utilizable de este concepto al banco de tiro en un radio no mayor de 20 km, y todo lo necesario para su correcta ejecución por unidad de obra terminada. | kg | 13796.53
1529 | DGTM2112-PR-00079 | N.CTR.CAR.1.02.003/04 | Suministro, fabricación y colocación de concreto estructural premezclado clase I bombeable en trabes de nivel vestíbulo en estaciones subterráneas, con una f´c=400 kg/cm2, agregado máximo 15 mm, y recubrimiento mínimo de 40 mm, el precio unitario incluye: los materiales puestos en el sitio de su colocación, mermas y desperdicios, vibrado y membrana de curado; la maquinaria, equipo y mano de obra para su fabricación; la maquinaria, herramienta, equipo y mano de obra para su transporte y colocación, las pruebas de calidad necesarias, los dispositivos necesarios para su colocación, las pruebas de calidad necesarias; así como los tiempos en activo, en espera y muertos para dar cumplimiento al proceso constructivo y las condiciones de uso de vía pública; el retiro del material no utilizable de este concepto al banco de tiro en un radio no mayor de 20 km, y todo lo necesario para su correcta ejecución por unidad de obra terminada. | m3 | 115.78
1530 | DGTM2112-PR-00080 | N-CTR-CAR-1-02-003-04 | Suministro, habilitado, ensamble y colocación de cimbra en trabes de nivel vestíbulo, en estaciones subterráneas, acabado aparente el precio unitario incluye: los materiales puestos en el sitio de su utilización, la madera, su sistema de apuntalamiento y soporte ya sea tubular o de madera a la altura que indique el proyecto, herrajes, sujetadores, contraventeos, puntales, sus desperdicios y número de usos, la mano de obra para su habilitado y armado, la maquinaria, equipo, herramienta y mano de obra para la colocación de acuerdo a proyecto, los dispositivos necesarios para su colocación y desmoldaje, las pruebas de calidad necesarias; así como los tiempos en activo, en espera y muertos para dar cumplimiento al proceso constructivo y las condiciones de uso de vía pública; el retiro del material no utilizable de este concepto al banco de tiro en un radio no mayor de 20 km, y todo lo necesario para su correcta ejecución por unidad de obra terminada. Se pagarán los metros cuadrados en contacto con el concreto. | m2 | 88.99
1531 | DGTM2112-PR-00081 | N.CTR.CAR.1.02.004/02 | Suministro, habilitado, armado y colocación de acero de refuerzo corrugado, ASTM A-706 grado 60 fy=4200 kg/cm2 en trabes de nivel intermedio, en estaciones subterráneas, en los diámetros y separaciones indicadas en proyecto el precio unitario incluye: El acero de refuerzo, los ganchos, dobleces, cortes, separadores, ganchos de izaje, soldaduras, conectores roscados y cuerda en varillas, traslapes, mermas, desperdicios, la mano de obra para su habilitado y armado, la maquinaria, equipo, herramienta y mano de obra para la colocación del acero de acuerdo a proyecto, los dispositivos necesarios para su colocación, las pruebas de calidad necesarias; así como los tiempos en activo, en espera y muertos para dar cumplimiento al proceso constructivo y las condiciones de uso de vía pública; el retiro del material no utilizable de este concepto al banco de tiro en un radio no mayor de 20 km, y todo lo necesario para su correcta ejecución por unidad de obra terminada. | kg | 22956.88
1532 | DGTM2112-PR-00082 | N.CTR.CAR.1.02.003/04 | Suministro, fabricación y colocación de concreto estructural premezclado clase I bombeable en trabes de nivel intermedio en estaciones subterráneas, con una f´c=400 kg/cm2, agregado máximo 15 mm, y recubrimiento mínimo de 40 mm, el precio unitario incluye: los materiales puestos en el sitio de su colocación, mermas y desperdicios, vibrado y membrana de curado; la maquinaria, equipo y mano de obra para su fabricación; la maquinaria, herramienta, equipo y mano de obra para su transporte y colocación, las pruebas de calidad necesarias, los dispositivos necesarios para su colocación, las pruebas de calidad necesarias; así como los tiempos en activo, en espera y muertos para dar cumplimiento al proceso constructivo y las condiciones de uso de vía pública; el retiro del material no utilizable de este concepto al banco de tiro en un radio no mayor de 20 km, y todo lo necesario para su correcta ejecución por unidad de obra terminada. | m3 | 123.14
1533 | DGTM2112-PR-00083 | N-CTR-CAR-1-02-003-04 | Suministro, habilitado, ensamble y colocación de cimbra en trabes de nivel intermedio, en estaciones subterráneas, acabado aparente el precio unitario incluye: los materiales puestos en el sitio de su utilización, la madera, su sistema de apuntalamiento y soporte ya sea tubular o de madera a la altura que indique el proyecto, herrajes, sujetadores, contraventeos, puntales, sus desperdicios y número de usos, la mano de obra para su habilitado y armado, la maquinaria, equipo, herramienta y mano de obra para la colocación de acuerdo a proyecto, los dispositivos necesarios para su colocación y desmoldaje, las pruebas de calidad necesarias; así como los tiempos en activo, en espera y muertos para dar cumplimiento al proceso constructivo y las condiciones de uso de vía pública; el retiro del material no utilizable de este concepto al banco de tiro en un radio no mayor de 20 km, y todo lo necesario para su correcta ejecución por unidad de obra terminada. Se pagarán los metros cuadrados en contacto con el concreto. | m2 | 98.43
1534 | DGTM2112-PR-00084 | N.CTR.CAR.1.02.004/02 | Suministro, habilitado, armado y colocación de acero de refuerzo corrugado, ASTM A-706 grado 60 fy=4200 kg/cm2 en trabes de nivel distribuidor, en estaciones subterráneas, en los diámetros y separaciones indicadas en proyecto el precio unitario incluye: El acero de refuerzo, los ganchos, dobleces, cortes, separadores, ganchos de izaje, soldaduras, conectores roscados y cuerda en varillas, traslapes, mermas, desperdicios, la mano de obra para su habilitado y armado, la maquinaria, equipo, herramienta y mano de obra para la colocación del acero de acuerdo a proyecto, los dispositivos necesarios para su colocación, las pruebas de calidad necesarias; así como los tiempos en activo, en espera y muertos para dar cumplimiento al proceso constructivo y las condiciones de uso de vía pública; el retiro del material no utilizable de este concepto al banco de tiro en un radio no mayor de 20 km, y todo lo necesario para su correcta ejecución por unidad de obra terminada. | kg | 18715.46
1535 | DGTM2112-PR-00085 | N.CTR.CAR.1.02.003/04 | Suministro, fabricación y colocación de concreto estructural premezclado clase I bombeable en trabes de nivel distribuidor en estaciones subterráneas, con una f´c=400 kg/cm2, agregado máximo 15 mm, y recubrimiento mínimo de 40 mm, el precio unitario incluye: los materiales puestos en el sitio de su colocación, mermas y desperdicios, vibrado y membrana de curado; la maquinaria, equipo y mano de obra para su fabricación; la maquinaria, herramienta, equipo y mano de obra para su transporte y colocación, las pruebas de calidad necesarias, los dispositivos necesarios para su colocación, las pruebas de calidad necesarias; así como los tiempos en activo, en espera y muertos para dar cumplimiento al proceso constructivo y las condiciones de uso de vía pública; el retiro del material no utilizable de este concepto al banco de tiro en un radio no mayor de 20 km, y todo lo necesario para su correcta ejecución por unidad de obra terminada. | m3 | 25.69
1536 | DGTM2112-PR-00086 | N-CTR-CAR-1-02-003-04 | Suministro, habilitado, ensamble y colocación de cimbra en trabes de nivel distribuidor, en estaciones subterráneas, acabado aparente el precio unitario incluye: los materiales puestos en el sitio de su utilización, la madera, su sistema de apuntalamiento y soporte ya sea tubular o de madera a la altura que indique el proyecto, herrajes, sujetadores, contraventeos, puntales, sus desperdicios y numero de usos, la mano de obra para su habilitado y armado, la maquinaria, equipo, herramienta y mano de obra para la colocación de acuerdo a proyecto, los dispositivos necesarios para su colocación y desmoldaje, las pruebas de calidad necesarias; así como los tiempos en activo, en espera y muertos para dar cumplimiento al proceso constructivo y las condiciones de uso de vía pública; el retiro del material no utilizable de este concepto al banco de tiro en un radio no mayor de 20 km, y todo lo necesario para su correcta ejecución por unidad de obra terminada. Se pagarán los metros cuadrados en contacto con el concreto. | m2 | 336.68
1537 | DGTM2112-PR-00087 | N.CTR.CAR.1.02.004/02 | Suministro, habilitado, armado y colocación de acero de refuerzo corrugado, ASTM A-706 grado 60 fy=4200 kg/cm2 en columnas en estaciones subterráneas, desplantadas en losa de fondo y con remate en losa nivel distribuidor, con los diámetros y separaciones indicadas en proyecto, el precio unitario incluye: El acero de refuerzo, los ganchos, dobleces, cortes, separadores, ganchos de izaje, soldaduras, conectores roscados y cuerda en varillas, traslapes, mermas, desperdicios, la mano de obra para su habilitado y armado, la maquinaria, equipo, herramienta y mano de obra para la colocación del acero de acuerdo a proyecto, los dispositivos necesarios para su colocación, las pruebas de calidad necesarias; así como los tiempos en activo, en espera y muertos para dar cumplimiento al proceso constructivo y las condiciones de uso de vía pública; el retiro del material no utilizable de este concepto al banco de tiro en un radio no mayor de 20 km, y todo lo necesario para su correcta ejecución por unidad de obra terminada. | kg | 1582.91
1538 | DGTM2112-PR-00088 | N.CTR.CAR.1.02.003/04 | Suministro, fabricación y colocación de concreto estructural premezclado clase I bombeable en columnas en estaciones subterráneas, desplantadas en losa de fondo y con remate en losa nivel distribuidor, con una f´c=300 kg/cm2, agregado máximo 15 mm, y recubrimiento mínimo de 40 mm, el precio unitario incluye: los materiales puestos en el sitio de su colocación, mermas y desperdicios, vibrado y membrana de curado; la maquinaria, equipo y mano de obra para su fabricación; la maquinaria, herramienta, equipo y mano de obra para su transporte y colocación, las pruebas de calidad necesarias, los dispositivos necesarios para su colocación, las pruebas de calidad necesarias; así como los tiempos en activo, en espera y muertos para dar cumplimiento al proceso constructivo y las condiciones de uso de vía pública; el retiro del material no utilizable de este concepto al banco de tiro en un radio no mayor de 20 km, y todo lo necesario para su correcta ejecución por unidad de obra terminada. | m3 | 12.26
1539 | DGTM2112-PR-00089 | N-CTR-CAR-1-02-003-04 | Suministro, habilitado, ensamble y colocación de cimbra en columnas en estaciones subterráneas, desplantadas en losa de fondo y con remate en losa nivel distribuidor,, acabado aparente el precio unitario incluye: los materiales puestos en el sitio de su utilización, la madera, su sistema de apuntalamiento y soporte ya sea tubular o de madera a la altura que indique el proyecto, herrajes, sujetadores, contraventeos, puntales, sus desperdicios y número de usos, la mano de obra para su habilitado y armado, la maquinaria, equipo, herramienta y mano de obra para la colocación de acuerdo a proyecto, los dispositivos necesarios para su colocación y desmoldaje, las pruebas de calidad necesarias; así como los tiempos en activo, en espera y muertos para dar cumplimiento al proceso constructivo y las condiciones de uso de vía pública; el retiro del material no utilizable de este concepto al banco de tiro en un radio no mayor de 20 km, y todo lo necesario para su correcta ejecución por unidad de obra terminada. Se pagarán los metros cuadrados en contacto con el concreto. | m2 | 98.06
1540 | DGTM2112-PR-00090 | EP 183 | Construcción de losa de anden en estaciones subterráneas, de concreto armado acabado aparente de 20 cm de espesor, con acero de refuerzo ASTM A-706 grado 60 fy=4200 kg/cm2 con doble parrilla de acero, la superior con acero en ambos sentidos del número 4 a cada 20 cm y la parrilla inferior con acero del número 5 a cada 20 cm y concreto f´c=400 kg/cm2, agregado máximo 15 mm, y recubrimiento mínimo de 40 mm, según lo indicado en el proyecto, el precio unitario incluye: los equipos, herramienta y mano de obra para realizar el trabajo; los materiales puestos en el sitio de su colocación, mermas y desperdicios, trazo y nivelación las veces necesarias, los andamios necesarios y plataformas para la realización del trabajo, la cimbra de acabado aparente (puntales, barrotes, triplay, separadores, etc); la cimbra para el forjado de huecos; el concreto su vibrado, descimbrado, membrana de curado; acero de refuerzo en los diámetros y separaciones indicadas en proyecto con sus ganchos, las pruebas de calidad necesarias, amarres, bastones, traslapes, soldadura, mermas y desperdicios; los acarreos internos necesarios; así como; Maquinaria, equipo, herramienta y mano de obra para la ejecución del concepto puestos en el sitio de su utilización; los tiempos en activo, en espera y muertos para dar cumplimiento al proceso constructivo y a las condiciones de uso de vía pública; combustibles y lubricantes, el retiro del material producto de la actividad al banco de tiro en un radio no mayor de 20 km, y todo lo necesario para su correcta ejecución por unidad de obra terminada. | m2 | 1269.96
1541 | DGTM2112-PR-00091 | N.CTR.CAR.1.02.004/02 | Suministro, habilitado, armado y colocación de acero de refuerzo corrugado, ASTM A-706 grado 60 fy=4200 kg/cm2 en losa de nivel vestíbulo, en estaciones subterráneas, en los diámetros y distribuciones indicadas en proyecto el precio unitario incluye: El acero de refuerzo, los ganchos, dobleces, cortes, separadores, anillos, ganchos de izaje, soldaduras, conectores roscados y cuerda en varillas, traslapes, mermas, desperdicios, la mano de obra para su habilitado y armado, la maquinaria, equipo, herramienta y mano de obra para la colocación del acero de acuerdo a proyecto, los dispositivos necesarios para su colocación, las pruebas de calidad necesarias; así como los tiempos en activo, en espera y muertos para dar cumplimiento al proceso constructivo y las condiciones de uso de vía pública; el retiro del material no utilizable de este concepto al banco de tiro en un radio no mayor de 20 km, y todo lo necesario para su correcta ejecución por unidad de obra terminada. | kg | 278982.79
1542 | DGTM2112-PR-00092 | N.CTR.CAR.1.02.003/04 | Suministro, fabricación y colocación de concreto estructural premezclado clase I bombeable en losa de nivel vestíbulo en estaciones subterráneas, con una f´c=400 kg/cm2, agregado máximo 15 mm, y recubrimiento mínimo de 40 mm, el precio unitario incluye: los materiales puestos en el sitio de su colocación, mermas y desperdicios, vibrado y membrana de curado; la maquinaria, equipo y mano de obra para su fabricación; la maquinaria, herramienta, equipo y mano de obra para su transporte y colocación, las pruebas de calidad necesarias, los dispositivos necesarios para su colocación, las pruebas de calidad necesarias; así como los tiempos en activo, en espera y muertos para dar cumplimiento al proceso constructivo y las condiciones de uso de vía pública; el retiro del material no utilizable de este concepto al banco de tiro en un radio no mayor de 20 km, y todo lo necesario para su correcta ejecución por unidad de obra terminada. | m3 | 1871.92
1543 | DGTM2112-PR-00093 | N-CTR-CAR-1-02-003-04 | Suministro, habilitado, ensamble y colocación de cimbra en losa de nivel vestíbulo, en estaciones subterráneas, acabado aparente el precio unitario incluye: los materiales puestos en el sitio de su utilización, la madera, su sistema de apuntalamiento y soporte ya sea tubular o de madera a la altura que indique el proyecto, herrajes, sujetadores, contraventeos, puntales, sus desperdicios y número de usos, la mano de obra para su habilitado y armado, la maquinaria, equipo, herramienta y mano de obra para la colocación de acuerdo a proyecto, los dispositivos necesarios para su colocación y desmoldaje, las pruebas de calidad necesarias; así como los tiempos en activo, en espera y muertos para dar cumplimiento al proceso constructivo y las condiciones de uso de vía pública; el retiro del material no utilizable de este concepto al banco de tiro en un radio no mayor de 20 km, y todo lo necesario para su correcta ejecución por unidad de obra terminada. Se pagarán los metros cuadrados en contacto con el concreto. | m2 | 691.13
1544 | DGTM2112-PR-00094 | N.CTR.CAR.1.02.004/02 | Suministro, habilitado, armado y colocación de acero de refuerzo corrugado, ASTM A-706 grado 60 fy=4200 kg/cm2 en losa de nivel intermedio, en estaciones subterráneas, en los diámetros y distribuciones indicadas en proyecto el precio unitario incluye: El acero de refuerzo, los ganchos, dobleces, cortes, separadores, anillos, ganchos de izaje, soldaduras, conectores roscados y cuerda en varillas, traslapes, mermas, desperdicios, la mano de obra para su habilitado y armado, la maquinaria, equipo, herramienta y mano de obra para la colocación del acero de acuerdo a proyecto, los dispositivos necesarios para su colocación, las pruebas de calidad necesarias; así como los tiempos en activo, en espera y muertos para dar cumplimiento al proceso constructivo y las condiciones de uso de vía pública; el retiro del material no utilizable de este concepto al banco de tiro en un radio no mayor de 20 km, y todo lo necesario para su correcta ejecución por unidad de obra terminada. | kg | 304911.42
1545 | DGTM2112-PR-00095 | N.CTR.CAR.1.02.003/04 | Suministro, fabricación y colocación de concreto estructural premezclado clase I bombeable en losa de nivel intermedio en estaciones subterráneas, con una f´c=400 kg/cm2, agregado máximo 15 mm, y recubrimiento mínimo de 40 mm, el precio unitario incluye: los materiales puestos en el sitio de su colocación, mermas y desperdicios, vibrado y membrana de curado; la maquinaria, equipo y mano de obra para su fabricación; la maquinaria, herramienta, equipo y mano de obra para su transporte y colocación, las pruebas de calidad necesarias, los dispositivos necesarios para su colocación, las pruebas de calidad necesarias; así como los tiempos en activo, en espera y muertos para dar cumplimiento al proceso constructivo y las condiciones de uso de vía pública; el retiro del material no utilizable de este concepto al banco de tiro en un radio no mayor de 20 km, y todo lo necesario para su correcta ejecución por unidad de obra terminada. | m3 | 1512.08
1546 | DGTM2112-PR-00096 | N-CTR-CAR-1-02-003-04 | Suministro, habilitado, ensamble y colocación de cimbra en losa de nivel intermedio, en estaciones subterráneas, acabado aparente el precio unitario incluye: los materiales puestos en el sitio de su utilización, la madera, su sistema de apuntalamiento y soporte ya sea tubular o de madera a la altura que indique el proyecto, herrajes, sujetadores, contraventeos, puntales, sus desperdicios y número de usos, la mano de obra para su habilitado y armado, la maquinaria, equipo, herramienta y mano de obra para la colocación de acuerdo a proyecto, los dispositivos necesarios para su colocación y desmontaje, las pruebas de calidad necesarias; así como los tiempos en activo, en espera y muertos para dar cumplimiento al proceso constructivo y las condiciones de uso de vía pública; el retiro del material no utilizable de este concepto al banco de tiro en un radio no mayor de 20 km, y todo lo necesario para su correcta ejecución por unidad de obra terminada. Se pagarán los metros cuadrados en contacto con el concreto. | m2 | 725.78
1547 | DGTM2112-PR-00097 | N.CTR.CAR.1.02.004/02 | Suministro, habilitado, armado y colocación de acero de refuerzo corrugado, ASTM A-706 grado 60 fy=4200 kg/cm2 en losa de nivel distribuidor, en estaciones subterráneas, en los diámetros y distribuciones indicadas en proyecto el precio unitario incluye: El acero de refuerzo, los ganchos, dobleces, cortes, separadores, anillos, ganchos de izaje, soldaduras, conectores roscados y cuerda en varillas, traslapes, mermas, desperdicios, la mano de obra para su habilitado y armado, la maquinaria, equipo, herramienta y mano de obra para la colocación del acero de acuerdo a proyecto, los dispositivos necesarios para su colocación, las pruebas de calidad necesarias; así como los tiempos en activo, en espera y muertos para dar cumplimiento al proceso constructivo y las condiciones de uso de vía pública; el retiro del material no utilizable de este concepto al banco de tiro en un radio no mayor de 20 km, y todo lo necesario para su correcta ejecución por unidad de obra terminada. | kg | 81961.49
1548 | DGTM2112-PR-00098 | N.CTR.CAR.1.02.003/04 | Suministro, fabricación y colocación de concreto estructural premezclado clase I bombeable en losa de nivel distribuidor en estaciones subterráneas, con una f´c=400 kg/cm2, agregado máximo 15 mm, y recubrimiento mínimo de 40 mm, el precio unitario incluye: los materiales puestos en el sitio de su colocación, mermas y desperdicios, vibrado y membrana de curado; la maquinaria, equipo y mano de obra para su fabricación; la maquinaria, herramienta, equipo y mano de obra para su transporte y colocación, las pruebas de calidad necesarias, los dispositivos necesarios para su colocación, las pruebas de calidad necesarias; así como los tiempos en activo, en espera y muertos para dar cumplimiento al proceso constructivo y las condiciones de uso de vía pública; el retiro del material no utilizable de este concepto al banco de tiro en un radio no mayor de 20 km, y todo lo necesario para su correcta ejecución por unidad de obra terminada. | m3 | 80.38
1549 | DGTM2112-PR-00099 | N.CTR.CAR.1.02.003/04 | Suministro, fabricación y colocación de concreto estructural premezclado clase I bombeable en losa de nivel distribuidor en estaciones subterráneas, con una f´c=300 kg/cm2, agregado máximo 15 mm, y recubrimiento mínimo de 40 mm, el precio unitario incluye: los materiales puestos en el sitio de su colocación, mermas y desperdicios, vibrado y membrana de curado; la maquinaria, equipo y mano de obra para su fabricación; la maquinaria, herramienta, equipo y mano de obra para su transporte y colocación, las pruebas de calidad necesarias, los dispositivos necesarios para su colocación, las pruebas de calidad necesarias; así como los tiempos en activo, en espera y muertos para dar cumplimiento al proceso constructivo y las condiciones de uso de vía pública; el retiro del material no utilizable de este concepto al banco de tiro en un radio no mayor de 20 km, y todo lo necesario para su correcta ejecución por unidad de obra terminada. | m3 | 327.1
1550 | DGTM2112-PR-00100 | N-CTR-CAR-1-02-003-04 | Suministro, habilitado, ensamble y colocación de cimbra en losa de nivel distribuidor, en estaciones subterráneas, acabado aparente el precio unitario incluye: los materiales puestos en el sitio de su utilización, la madera, su sistema de apuntalamiento y soporte ya sea tubular o de madera a la altura que indique el proyecto, herrajes, sujetadores, contraventeos, puntales, sus desperdicios y número de usos, la mano de obra para su habilitado y armado, la maquinaria, equipo, herramienta y mano de obra para la colocación de acuerdo a proyecto, los dispositivos necesarios para su colocación y desmoldaje, las pruebas de calidad necesarias; así como los tiempos en activo, en espera y muertos para dar cumplimiento al proceso constructivo y las condiciones de uso de vía pública; el retiro del material no utilizable de este concepto al banco de tiro en un radio no mayor de 20 km, y todo lo necesario para su correcta ejecución por unidad de obra terminada. Se pagarán los metros cuadrados en contacto con el concreto. | m2 | 696.53
1551 | DGTM2112-PR-00101 | N.CTR.CAR.1.02.004/02 | Suministro, habilitado, armado y colocación de acero de refuerzo corrugado, ASTM A-706 grado 60 fy=4200 kg/cm2 en losa de cubierta en estaciones subterráneas, en los diámetros y distribución indicada en proyecto el precio unitario incluye: El acero de refuerzo, los ganchos, dobleces, cortes, separadores, anillos, ganchos de izaje, soldaduras, conectores roscados y cuerda en varillas, traslapes, mermas, desperdicios, la mano de obra para su habilitado y armado, la maquinaria, equipo, herramienta y mano de obra para la colocación del acero de acuerdo a proyecto, los dispositivos necesarios para su colocación, las pruebas de calidad necesarias; así como los tiempos en activo, en espera y muertos para dar cumplimiento al proceso constructivo y las condiciones de uso de vía pública; el retiro del material no utilizable de este concepto al banco de tiro en un radio no mayor de 20 km, y todo lo necesario para su correcta ejecución por unidad de obra terminada. | kg | 433820.53
1552 | DGTM2112-PR-00102 | N.CTR.CAR.1.02.003/04 | Suministro, fabricación y colocación de concreto estructural premezclado clase I bombeable en losa de cubierta en estaciones subterráneas, con una f´c=400 kg/cm2, agregado máximo 15 mm, y recubrimiento mínimo de 40 mm, el precio unitario incluye: los materiales puestos en el sitio de su colocación, mermas y desperdicios, vibrado y membrana de curado; la maquinaria, equipo y mano de obra para su fabricación; la maquinaria, herramienta, equipo y mano de obra para su transporte y colocación, las pruebas de calidad necesarias, los dispositivos necesarios para su colocación, las pruebas de calidad necesarias; así como los tiempos en activo, en espera y muertos para dar cumplimiento al proceso constructivo y las condiciones de uso de vía pública; el retiro del material no utilizable de este concepto al banco de tiro en un radio no mayor de 20 km, y todo lo necesario para su correcta ejecución por unidad de obra terminada. | m3 | 3604.99
1553 | DGTM2112-PR-00103 | N-CTR-CAR-1-02-003-04 | Suministro, habilitado, ensamble y colocación de cimbra en losa de cubierta, en estaciones subterráneas, acabado aparente el precio unitario incluye: los materiales puestos en el sitio de su utilización, la madera, su sistema de apuntalamiento y soporte ya sea tubular o de madera a la altura que indique el proyecto, herrajes, sujetadores, contraventeos, puntales, sus desperdicios y numero de usos, la mano de obra para su habilitado y armado, la maquinaria, equipo, herramienta y mano de obra para la colocación de acuerdo a proyecto, los dispositivos necesarios para su colocación y desmontaje, las pruebas de calidad necesarias; así como los tiempos en activo, en espera y muertos para dar cumplimiento al proceso constructivo y las condiciones de uso de vía pública; el retiro del material no utilizable de este concepto al banco de tiro en un radio no mayor de 20 km, y todo lo necesario para su correcta ejecución por unidad de obra terminada. se pagarán los metros cuadrados en contacto con el concreto. | m2 | 2442.81
1554 | DGTM2112-PR-00104 | EP 220 | Suministro habilitado y colocación de poliestireno de baja densidad, en losa aligerada de vestíbulo, en estaciones subterráneas, el precio unitario incluye: los materiales puestos en el sitio de su utilización, la herramienta, equipo y mano de obra para su habilitado y colocación, los acarreos internos y externos necesarios, los cortes, mermas y desperdicios, las pruebas de calidad necesarias, los elementos de sujeción, sus calzas y apoyos para su colocación así como los tiempos en activo, en espera y muertos para dar cumplimiento al proceso constructivo y las condiciones de uso de vía pública; el retiro del material no utilizable de este concepto al banco de tiro en un radio no mayor de 20 km, y todo lo necesario para su correcta ejecución por unidad de obra terminada. | m3 | 156.01
1555 | DGTM2112-PR-00105 | N.CTR.CAR.1.02.005/01 | Suministro, Habilitado, fabricación y colocación de soporte metálico a base de barra de 63.5 mm, con resistencia a la ruptura de 700 N/mm2, límite elástico de 555 N/mm2 y módulo de elasticidad de 205 KN/mm2, de longitud de 5300 mm, con cuerda roscada en sus extremos, y demás accesorios indicados en el proyecto, en estaciones subterráneas, el precio unitario incluye: los materiales puestos en el sitio de su utilización; la maquinaria, herramienta, la mano de obra para su colocación; el tubo de acero de 168.3 mm de diámetro exterior, espesor 7.65 mm ASTM A-106 GRADO B fy=240 MPa; tubo de acero inoxidable de diámetro exterior mínimo de 160 mm y 2 mm de espesor; lechada de cemento para protección de corrosión y fuego; placas de acero para unión, base de transmisión de cargas de acero ASTM A572M GRADO 50 fy= 345 MPa con los espesores y geometrías indicadas en proyecto, las pruebas de calidad necesarias, las tuercas de las características compatibles con el sistema; los acarreos internos y externos necesarios, así como los tiempos en activo, en espera y muertos para dar cumplimiento al proceso constructivo y las condiciones de uso de vía pública; el retiro del material no utilizable de este concepto al banco de tiro en un radio no mayor de 20 km, y todo lo necesario para su correcta ejecución por unidad de obra terminada. | PZA | 13
1556 | DGTM2112-PR-00106 | N.CTR.CAR.1.02.004/02 | Suministro, y colocación sistema de anclaje a base de varilla del número 10 de acero de refuerzo corrugado, ASTM A-706 grado 60 fy=4200 kg/cm2 en unión de elementos estructurales, con una longitud total de 275 cm y anclaje de 55 cm con resina HILTI RE-500 o similar equivalente, en estaciones subterráneas, el precio unitario incluye: El acero de refuerzo, la resina HILTI o similar equivalente, el barreno, los ganchos, dobleces, cortes, separadores, mermas, desperdicios, la mano de obra para su habilitado y armado, la maquinaria, equipo, herramienta y mano de obra para la colocación de acuerdo a proyecto, los dispositivos necesarios para su colocación, las pruebas de calidad necesarias; así como los tiempos en activo, en espera y muertos para dar cumplimiento al proceso constructivo y las condiciones de uso de vía pública; el retiro del material no utilizable de este concepto al banco de tiro en un radio no mayor de 20 km, se entiende por similar equivalente aquellos materiales que cumplen como mínimo con las mismas especificaciones técnicas de calidad, duración y garantía, y todo lo necesario para su correcta ejecución por unidad de obra terminada. | PZA | 51
1557 | DGTM2112-PR-00107 | N.CTR.CAR.1.02.004/02 | Suministro, y colocación sistema de anclaje a base de varilla del número 10 de acero de refuerzo corrugado, ASTM A-706 grado 60 fy=4200 kg/cm2 en unión de elementos estructurales, con una longitud total de 325 cm y anclaje de 75 cm con resina HILTI RE-500 o similar equivalente, en estaciones subterráneas, el precio unitario incluye: El acero de refuerzo, la resina HILTI o similar equivalente, el barreno, los ganchos, dobleces, cortes, separadores, mermas, desperdicios, la mano de obra para su habilitado y armado, la maquinaria, equipo, herramienta y mano de obra para la colocación de acuerdo a proyecto, los dispositivos necesarios para su colocación, las pruebas de calidad necesarias; así como los tiempos en activo, en espera y muertos para dar cumplimiento al proceso constructivo y las condiciones de uso de vía pública; el retiro del material no utilizable de este concepto al banco de tiro en un radio no mayor de 20 km, se entiende por similar equivalente aquellos materiales que cumplen como mínimo con las mismas especificaciones técnicas de calidad, duración y garantía, y todo lo necesario para su correcta ejecución por unidad de obra terminada. | PZA | 809
1558 | DGTM2112-PR-00108 | N.CTR.CAR.1.02.004/02 | Suministro, y colocación sistema de anclaje a base de varilla del número 5 de acero de refuerzo corrugado, ASTM A-706 grado 60 fy=4200 kg/cm2 en unión de elementos estructurales, con una longitud total de 65 cm y anclaje de 15 cm con resina HILTI RE-500 o similar equivalente, en estaciones subterráneas, el precio unitario incluye: El acero de refuerzo, la resina HILTI o similar equivalente, el barreno, los ganchos, dobleces, cortes, separadores, mermas, desperdicios, la mano de obra para su habilitado y armado, la maquinaria, equipo, herramienta y mano de obra para la colocación de acuerdo a proyecto, los dispositivos necesarios para su colocación, las pruebas de calidad necesarias; así como los tiempos en activo, en espera y muertos para dar cumplimiento al proceso constructivo y las condiciones de uso de vía pública; el retiro del material no utilizable de este concepto al banco de tiro en un radio no mayor de 20 km, se entiende por similar equivalente aquellos materiales que cumplen como mínimo con las mismas especificaciones técnicas de calidad, duración y garantía, y todo lo necesario para su correcta ejecución por unidad de obra terminada. | PZA | 70
1559 | DGTM2112-PR-00109 | N.CTR.CAR.1.02.004/02 | Suministro, y colocación sistema de anclaje a base de varilla del número 5 de acero de refuerzo corrugado, ASTM A-706 grado 60 fy=4200 kg/cm2 en unión de elementos estructurales, con una longitud total de 60 cm y anclaje de 30 cm con resina HILTI RE-500 o similar equivalente, en estaciones subterráneas, el precio unitario incluye: El acero de refuerzo, la resina HILTI o similar equivalente, el barreno, los ganchos, dobleces, cortes, separadores, mermas, desperdicios, la mano de obra para su habilitado y armado, la maquinaria, equipo, herramienta y mano de obra para la colocación de acuerdo a proyecto, los dispositivos necesarios para su colocación, las pruebas de calidad necesarias; así como los tiempos en activo, en espera y muertos para dar cumplimiento al proceso constructivo y las condiciones de uso de vía pública; el retiro del material no utilizable de este concepto al banco de tiro en un radio no mayor de 20 km, se entiende por similar equivalente aquellos materiales que cumplen como mínimo con las mismas especificaciones técnicas de calidad, duración y garantía, y todo lo necesario para su correcta ejecución por unidad de obra terminada. | PZA | 42
1560 | DGTM2112-PR-00110 | N.CTR.CAR.1.02.004/02 | Suministro, y colocación sistema de anclaje a base de varilla del número 5 de acero de refuerzo corrugado, ASTM A-706 grado 60 fy=4200 kg/cm2 en unión de elementos estructurales, con una longitud total de 80 cm y anclaje de 30 cm con resina HILTI RE-500 o similar equivalente, en estaciones subterráneas, el precio unitario incluye: El acero de refuerzo, la resina HILTI o similar equivalente, el barreno, los ganchos, dobleces, cortes, separadores, mermas, desperdicios, la mano de obra para su habilitado y armado, la maquinaria, equipo, herramienta y mano de obra para la colocación de acuerdo a proyecto, los dispositivos necesarios para su colocación, las pruebas de calidad necesarias; así como los tiempos en activo, en espera y muertos para dar cumplimiento al proceso constructivo y las condiciones de uso de vía pública; el retiro del material no utilizable de este concepto al banco de tiro en un radio no mayor de 20 km, se entiende por similar equivalente aquellos materiales que cumplen como mínimo con las mismas especificaciones técnicas de calidad, duración y garantía, y todo lo necesario para su correcta ejecución por unidad de obra terminada. | PZA | 35
1561 | DGTM2112-PR-00111 | N.CTR.CAR.1.02.004/02 | Suministro, y colocación sistema de anclaje a base de varilla del número 5 de acero de refuerzo corrugado, ASTM A-706 grado 60 fy=4200 kg/cm2 en unión de elementos estructurales, con una longitud total de 40 cm y anclaje de 10 cm con resina HILTI RE-500 o similar equivalente, en estaciones subterráneas, el precio unitario incluye: El acero de refuerzo, la resina HILTI o similar equivalente, el barreno, los ganchos, dobleces, cortes, separadores, mermas, desperdicios, la mano de obra para su habilitado y armado, la maquinaria, equipo, herramienta y mano de obra para la colocación de acuerdo a proyecto, los dispositivos necesarios para su colocación, las pruebas de calidad necesarias; así como los tiempos en activo, en espera y muertos para dar cumplimiento al proceso constructivo y las condiciones de uso de vía pública; el retiro del material no utilizable de este concepto al banco de tiro en un radio no mayor de 20 km, se entiende por similar equivalente aquellos materiales que cumplen como mínimo con las mismas especificaciones técnicas de calidad, duración y garantía, y todo lo necesario para su correcta ejecución por unidad de obra terminada. | PZA | 17
1562 | DGTM2112-PR-00112 | N.CTR.CAR.1.02.004/02 | Suministro, y colocación sistema de anclaje a base de varilla del número 6 de acero de refuerzo corrugado, ASTM A-706 grado 60 fy=4200 kg/cm2 en unión de elementos estructurales, con una longitud total de 110 cm y anclaje de 35 cm con resina HILTI RE-500 o similar equivalente, en estaciones subterráneas, el precio unitario incluye: El acero de refuerzo, la resina HILTI o similar equivalente, el barreno, los ganchos, dobleces, cortes, separadores, mermas, desperdicios, la mano de obra para su habilitado y armado, la maquinaria, equipo, herramienta y mano de obra para la colocación de acuerdo a proyecto, los dispositivos necesarios para su colocación, las pruebas de calidad necesarias; así como los tiempos en activo, en espera y muertos para dar cumplimiento al proceso constructivo y las condiciones de uso de vía pública; el retiro del material no utilizable de este concepto al banco de tiro en un radio no mayor de 20 km, se entiende por similar equivalente aquellos materiales que cumplen como mínimo con las mismas especificaciones técnicas de calidad, duración y garantía, y todo lo necesario para su correcta ejecución por unidad de obra terminada. | PZA | 149
1563 | DGTM2112-PR-00113 | N.CTR.CAR.1.02.004/02 | Suministro, y colocación sistema de anclaje a base de varilla del número 10 de acero de refuerzo corrugado, ASTM A-706 grado 60 fy=4200 kg/cm2 en unión de elementos estructurales, con una longitud total de 160 cm y anclaje de 60 cm con resina HILTI RE-500 o similar equivalente, en estaciones subterráneas, el precio unitario incluye: El acero de refuerzo, la resina HILTI o similar equivalente, el barreno, los ganchos, dobleces, cortes, separadores, mermas, desperdicios, la mano de obra para su habilitado y armado, la maquinaria, equipo, herramienta y mano de obra para la colocación de acuerdo a proyecto, los dispositivos necesarios para su colocación, las pruebas de calidad necesarias; así como los tiempos en activo, en espera y muertos para dar cumplimiento al proceso constructivo y las condiciones de uso de vía pública; el retiro del material no utilizable de este concepto al banco de tiro en un radio no mayor de 20 km, se entiende por similar equivalente aquellos materiales que cumplen como mínimo con las mismas especificaciones técnicas de calidad, duración y garantía, y todo lo necesario para su correcta ejecución por unidad de obra terminada. | PZA | 884
1564 | DGTM2112-PR-00114 | N.CTR.CAR.1.02.004/02 | Suministro, y colocación sistema de anclaje a base de varilla del número 10 de acero de refuerzo corrugado, ASTM A-706 grado 60 fy=4200 kg/cm2 en unión de elementos estructurales, con una longitud total de 260 cm y anclaje de 60 cm con resina HILTI RE-500 o similar equivalente, en estaciones subterráneas, el precio unitario incluye: El acero de refuerzo, la resina HILTI o similar equivalente, el barreno, los ganchos, dobleces, cortes, separadores, mermas, desperdicios, la mano de obra para su habilitado y armado, la maquinaria, equipo, herramienta y mano de obra para la colocación de acuerdo a proyecto, los dispositivos necesarios para su colocación, las pruebas de calidad necesarias; así como los tiempos en activo, en espera y muertos para dar cumplimiento al proceso constructivo y las condiciones de uso de vía pública; el retiro del material no utilizable de este concepto al banco de tiro en un radio no mayor de 20 km, se entiende por similar equivalente aquellos materiales que cumplen como mínimo con las mismas especificaciones técnicas de calidad, duración y garantía, y todo lo necesario para su correcta ejecución por unidad de obra terminada. | PZA | 150
1565 | DGTM2112-PR-00115 | N.CTR.CAR.1.02.004/02 | Suministro, y colocación sistema de anclaje a base de varilla del número 5 de acero de refuerzo corrugado, ASTM A-706 grado 60 fy=4200 kg/cm2 en unión de elementos estructurales, con una longitud total de 100 cm y anclaje de 30 cm con resina HILTI RE-500 o similar equivalente, en estaciones subterráneas, el precio unitario incluye: El acero de refuerzo, la resina HILTI o similar equivalente, el barreno, los ganchos, dobleces, cortes, separadores, mermas, desperdicios, la mano de obra para su habilitado y armado, la maquinaria, equipo, herramienta y mano de obra para la colocación de acuerdo a proyecto, los dispositivos necesarios para su colocación, las pruebas de calidad necesarias; así como los tiempos en activo, en espera y muertos para dar cumplimiento al proceso constructivo y las condiciones de uso de vía pública; el retiro del material no utilizable de este concepto al banco de tiro en un radio no mayor de 20 km, se entiende por similar equivalente aquellos materiales que cumplen como mínimo con las mismas especificaciones técnicas de calidad, duración y garantía, y todo lo necesario para su correcta ejecución por unidad de obra terminada. | PZA | 11
1566 | DGTM2112-PR-00116 | N.CTR.CAR.1.02.004/02 | Suministro, y colocación sistema de anclaje a base de varilla del número 5 de acero de refuerzo corrugado, ASTM A-706 grado 60 fy=4200 kg/cm2 en unión de elementos estructurales, con una longitud total de 85 cm y anclaje de 35 cm con resina HILTI RE-500 o similar equivalente, en estaciones subterráneas, el precio unitario incluye: El acero de refuerzo, la resina HILTI o similar equivalente, el barreno, los ganchos, dobleces, cortes, separadores, mermas, desperdicios, la mano de obra para su habilitado y armado, la maquinaria, equipo, herramienta y mano de obra para la colocación de acuerdo a proyecto, los dispositivos necesarios para su colocación, las pruebas de calidad necesarias; así como los tiempos en activo, en espera y muertos para dar cumplimiento al proceso constructivo y las condiciones de uso de vía pública; el retiro del material no utilizable de este concepto al banco de tiro en un radio no mayor de 20 km, se entiende por similar equivalente aquellos materiales que cumplen como mínimo con las mismas especificaciones técnicas de calidad, duración y garantía, y todo lo necesario para su correcta ejecución por unidad de obra terminada. | PZA | 886
1567 | DGTM2112-PR-00117 | N.CTR.CAR.1.02.004/02 | Suministro, y colocación sistema de anclaje a base de varilla del número 5 de acero de refuerzo corrugado, ASTM A-706 grado 60 fy=4200 kg/cm2 en unión de elementos estructurales, con una longitud total de 135 cm y anclaje de 35 cm con resina HILTI RE-500 o similar equivalente, en estaciones subterráneas, el precio unitario incluye: El acero de refuerzo, la resina HILTI o similar equivalente, el barreno, los ganchos, dobleces, cortes, separadores, mermas, desperdicios, la mano de obra para su habilitado y armado, la maquinaria, equipo, herramienta y mano de obra para la colocación de acuerdo a proyecto, los dispositivos necesarios para su colocación, las pruebas de calidad necesarias; así como los tiempos en activo, en espera y muertos para dar cumplimiento al proceso constructivo y las condiciones de uso de vía pública; el retiro del material no utilizable de este concepto al banco de tiro en un radio no mayor de 20 km, se entiende por similar equivalente aquellos materiales que cumplen como mínimo con las mismas especificaciones técnicas de calidad, duración y garantía, y todo lo necesario para su correcta ejecución por unidad de obra terminada. | PZA | 716
1568 | DGTM2112-PR-00118 | N.CTR.CAR.1.02.004/02 | Suministro, y colocación sistema de anclaje a base de varilla del número 10 de acero de refuerzo corrugado, ASTM A-706 grado 60 fy=4200 kg/cm2 en unión de elementos estructurales, con una longitud total de 135 cm y anclaje de 55 cm con resina HILTI RE-500 o similar equivalente, en estaciones subterráneas, el precio unitario incluye: El acero de refuerzo, la resina HILTI o similar equivalente, el barreno, los ganchos, dobleces, cortes, separadores, mermas, desperdicios, la mano de obra para su habilitado y armado, la maquinaria, equipo, herramienta y mano de obra para la colocación de acuerdo a proyecto, los dispositivos necesarios para su colocación, las pruebas de calidad necesarias; así como los tiempos en activo, en espera y muertos para dar cumplimiento al proceso constructivo y las condiciones de uso de vía pública; el retiro del material no utilizable de este concepto al banco de tiro en un radio no mayor de 20 km, se entiende por similar equivalente aquellos materiales que cumplen como mínimo con las mismas especificaciones técnicas de calidad, duración y garantía, y todo lo necesario para su correcta ejecución por unidad de obra terminada. | PZA | 63
1569 | DGTM2112-PR-00119 | N.CTR.CAR.1.02.004/02 | Suministro, y colocación sistema de anclaje a base de varilla del número 10 de acero de refuerzo corrugado, ASTM A-706 grado 60 fy=4200 kg/cm2 en unión de elementos estructurales, con una longitud total de 185 cm y anclaje de 55 cm con resina HILTI RE-500 o similar equivalente, en estaciones subterráneas, el precio unitario incluye: El acero de refuerzo, la resina HILTI o similar equivalente, el barreno, los ganchos, dobleces, cortes, separadores, mermas, desperdicios, la mano de obra para su habilitado y armado, la maquinaria, equipo, herramienta y mano de obra para la colocación de acuerdo a proyecto, los dispositivos necesarios para su colocación, las pruebas de calidad necesarias; así como los tiempos en activo, en espera y muertos para dar cumplimiento al proceso constructivo y las condiciones de uso de vía pública; el retiro del material no utilizable de este concepto al banco de tiro en un radio no mayor de 20 km, se entiende por similar equivalente aquellos materiales que cumplen como mínimo con las mismas especificaciones técnicas de calidad, duración y garantía, y todo lo necesario para su correcta ejecución por unidad de obra terminada. | PZA | 359
1570 | DGTM2112-PR-00120 | N.CTR.CAR.1.02.004/02 | Suministro, y colocación sistema de anclaje a base de varilla del número 10 de acero de refuerzo corrugado, ASTM A-706 grado 60 fy=4200 kg/cm2 en unión de elementos estructurales, con una longitud total de 205 cm y anclaje de 55 cm con resina HILTI RE-500 o similar equivalente, en estaciones subterráneas, el precio unitario incluye: El acero de refuerzo, la resina HILTI o similar equivalente, el barreno, los ganchos, dobleces, cortes, separadores, mermas, desperdicios, la mano de obra para su habilitado y armado, la maquinaria, equipo, herramienta y mano de obra para la colocación de acuerdo a proyecto, los dispositivos necesarios para su colocación, las pruebas de calidad necesarias; así como los tiempos en activo, en espera y muertos para dar cumplimiento al proceso constructivo y las condiciones de uso de vía pública; el retiro del material no utilizable de este concepto al banco de tiro en un radio no mayor de 20 km, se entiende por similar equivalente aquellos materiales que cumplen como mínimo con las mismas especificaciones técnicas de calidad, duración y garantía, y todo lo necesario para su correcta ejecución por unidad de obra terminada. | PZA | 18
1571 | DGTM2112-PR-00121 | N.CTR.CAR.1.02.004/02 | Suministro, y colocación sistema de anclaje a base de varilla del número 10 de acero de refuerzo corrugado, ASTM A-706 grado 60 fy=4200 kg/cm2 en unión de elementos estructurales, con una longitud total de 225 cm y anclaje de 55 cm con resina HILTI RE-500 o similar equivalente, en estaciones subterráneas, el precio unitario incluye: El acero de refuerzo, la resina HILTI o similar equivalente, el barreno, los ganchos, dobleces, cortes, separadores, mermas, desperdicios, la mano de obra para su habilitado y armado, la maquinaria, equipo, herramienta y mano de obra para la colocación de acuerdo a proyecto, los dispositivos necesarios para su colocación, las pruebas de calidad necesarias; así como los tiempos en activo, en espera y muertos para dar cumplimiento al proceso constructivo y las condiciones de uso de vía pública; el retiro del material no utilizable de este concepto al banco de tiro en un radio no mayor de 20 km, se entiende por similar equivalente aquellos materiales que cumplen como mínimo con las mismas especificaciones técnicas de calidad, duración y garantía, y todo lo necesario para su correcta ejecución por unidad de obra terminada. | PZA | 197
1572 | DGTM2112-PR-00122 | N.CTR.CAR.1.02.004/02 | Suministro, y colocación sistema de anclaje a base de varilla del número 10 de acero de refuerzo corrugado, ASTM A-706 grado 60 fy=4200 kg/cm2 en unión de elementos estructurales, con una longitud total de 255 cm y anclaje de 55 cm con resina HILTI RE-500 o similar equivalente, en estaciones subterráneas, el precio unitario incluye: El acero de refuerzo, la resina HILTI o similar equivalente, el barreno, los ganchos, dobleces, cortes, separadores, mermas, desperdicios, la mano de obra para su habilitado y armado, la maquinaria, equipo, herramienta y mano de obra para la colocación de acuerdo a proyecto, los dispositivos necesarios para su colocación, las pruebas de calidad necesarias; así como los tiempos en activo, en espera y muertos para dar cumplimiento al proceso constructivo y las condiciones de uso de vía pública; el retiro del material no utilizable de este concepto al banco de tiro en un radio no mayor de 20 km, se entiende por similar equivalente aquellos materiales que cumplen como mínimo con las mismas especificaciones técnicas de calidad, duración y garantía, y todo lo necesario para su correcta ejecución por unidad de obra terminada. | PZA | 197
1573 | DGTM2112-PR-00123 | N.CTR.CAR.1.02.004/02 | Suministro, y colocación sistema de anclaje a base de varilla del número 8 de acero de refuerzo corrugado, ASTM A-706 grado 60 fy=4200 kg/cm2 en unión de elementos estructurales, con una longitud total de 130 cm y anclaje de 50 cm con resina HILTI RE-500 o similar equivalente, en estaciones subterráneas, el precio unitario incluye: El acero de refuerzo, la resina HILTI o similar equivalente, el barreno, los ganchos, dobleces, cortes, separadores, mermas, desperdicios, la mano de obra para su habilitado y armado, la maquinaria, equipo, herramienta y mano de obra para la colocación de acuerdo a proyecto, los dispositivos necesarios para su colocación, las pruebas de calidad necesarias; así como los tiempos en activo, en espera y muertos para dar cumplimiento al proceso constructivo y las condiciones de uso de vía pública; el retiro del material no utilizable de este concepto al banco de tiro en un radio no mayor de 20 km, se entiende por similar equivalente aquellos materiales que cumplen como mínimo con las mismas especificaciones técnicas de calidad, duración y garantía, y todo lo necesario para su correcta ejecución por unidad de obra terminada. | PZA | 67
1574 | DGTM2112-PR-00124 | N.CTR.CAR.1.02.004/02 | Suministro, y colocación sistema de anclaje a base de varilla del número 10 de acero de refuerzo corrugado, ASTM A-706 grado 60 fy=4200 kg/cm2 en unión de elementos estructurales, con una longitud total de 260 cm y anclaje de 60 cm con resina HILTI RE-500 o similar equivalente, en estaciones subterráneas, el precio unitario incluye: El acero de refuerzo, la resina HILTI o similar equivalente, el barreno, los ganchos, dobleces, cortes, separadores, mermas, desperdicios, la mano de obra para su habilitado y armado, la maquinaria, equipo, herramienta y mano de obra para la colocación de acuerdo a proyecto, los dispositivos necesarios para su colocación, las pruebas de calidad necesarias; así como los tiempos en activo, en espera y muertos para dar cumplimiento al proceso constructivo y las condiciones de uso de vía pública; el retiro del material no utilizable de este concepto al banco de tiro en un radio no mayor de 20 km, se entiende por similar equivalente aquellos materiales que cumplen como mínimo con las mismas especificaciones técnicas de calidad, duración y garantía, y todo lo necesario para su correcta ejecución por unidad de obra terminada. | PZA | 170
1575 | DGTM2112-PR-00125 | N.CTR.CAR.1.02.004/02 | Suministro, y colocación sistema de anclaje a base de varilla del número 5 de acero de refuerzo corrugado, ASTM A-706 grado 60 fy=4200 kg/cm2 en unión de elementos estructurales, con una longitud total de 140 cm y anclaje de 30 cm con resina HILTI RE-500 o similar equivalente, en estaciones subterráneas, el precio unitario incluye: El acero de refuerzo, la resina HILTI o similar equivalente, el barreno, los ganchos, dobleces, cortes, separadores, mermas, desperdicios, la mano de obra para su habilitado y armado, la maquinaria, equipo, herramienta y mano de obra para la colocación de acuerdo a proyecto, los dispositivos necesarios para su colocación, las pruebas de calidad necesarias; así como los tiempos en activo, en espera y muertos para dar cumplimiento al proceso constructivo y las condiciones de uso de vía pública; el retiro del material no utilizable de este concepto al banco de tiro en un radio no mayor de 20 km, se entiende por similar equivalente aquellos materiales que cumplen como mínimo con las mismas especificaciones técnicas de calidad, duración y garantía, y todo lo necesario para su correcta ejecución por unidad de obra terminada. | PZA | 149
1576 | DGTM2112-PR-00126 | EP 221 | Fabricación y colocación de viga prefabricada y pretensada de concreto f’c de 400 kg/cm2, tamaño máximo del agregado de 15 mm y recubrimiento mínimo de 4 cm, acero de refuerzo ASTM A706M grado 60 fy de 4200 kg/cm2, torones de 0.6 pulgadas de diámetro de acero ASTM 416 grado 270 tensados a 209 kN, de longitud de 19.80 m, con la sección y distribución de acero de acuerdo al plano número DGTFM2112-PL-E05-ESTRU-21002, en estaciones subterráneas, el precio unitario incluye: los materiales puestos en el lugar de su fabricación; los moldes de fabricación y tensado en la parte proporcional; vibrado del concreto, curado en cual puede ser normal o acelerado, el desmoldaje; el acero de refuerzo, los ganchos, dobleces, cortes, separadores, anillos, ganchos de izaje, soldaduras, conectores roscados y cuerda en varillas, traslapes, mermas, desperdicios, las pruebas de calidad necesarias; la maquinaria, equipo, transporte y mano de obra para el retiro de la pieza de los moldes y traslado a la zona de almacenaje temporal; el almacenaje temporal; la maquinaria, equipo, transporte y mano de obra para el traslado de la pieza de la zona de almacenamiento al lugar de su colocación indicada en proyecto; asi como los costos de los permisos y licencias para realizar el traslado en las condiciones autorizadas, las maniobras necesarias en cuanto a posiciones de equipos y traspaleos de la viga; los tiempos en activo, en espera y muertos para dar cumplimiento al proceso constructivo y las condiciones de uso de vía pública; y todo lo necesario para su correcta ejecución por unidad de obra terminada. | PZA | 6
1577 | DGTM2112-PR-00127 | EP 222 | Fabricación y colocación de prelosa prefabricada de concreto f’c de 300 kg/cm2, tamaño máximo del agregado de 15 mm y recubrimiento mínimo de 2.5 cm, acero de refuerzo ASTM A706M grado 60 fy de 4200 kg/cm2, de 8 cm de espesor con la sección y distribución de acero de acuerdo al plano número DGTFM2112-PL-E05-ESTRU-21002, en estaciones subterráneas, el precio unitario incluye: los materiales puestos en el lugar de su fabricación; los moldes de fabricación en la parte proporcional; vibrado del concreto, curado en cual puede ser normal o acelerado, el desmoldaje; el acero de refuerzo, los ganchos, dobleces, cortes, separadores, anillos, ganchos de izaje, soldaduras, conectores roscados y cuerda en varillas, traslapes, mermas, desperdicios, las pruebas de calidad necesarias; la maquinaria, equipo, transporte y mano de obra para el retiro de la pieza de los moldes y traslado a la zona de almacenaje temporal; el almacenaje temporal; la maquinaria, equipo, transporte y mano de obra para el traslado de la pieza de la zona de almacenamiento al lugar de su colocación indicada en proyecto; asi como los costos de los permisos y licencias para realizar el traslado en las condiciones autorizadas, las maniobras necesarias en cuanto a posiciones de equipos y traspaleos de la pieza; los tiempos en activo, en espera y muertos para dar cumplimiento al proceso constructivo y las condiciones de uso de vía pública; y todo lo necesario para su correcta ejecución por unidad de obra terminada. | m2 | 185
1578 | DGTM2112-PR-00128 | N-CTR-CAR-1-02-013-00 | Demolición por medios mecánicos de trabe nivel vestíbulo en estaciones subterráneas, previamente construida, para descubrir el acero y anclar el acero de escaleras, el precio unitario incluye: trazo y nivelación las veces necesarias, , la maquinaria, equipo, herramienta y mano de obra para la demolición, puestos en el sitio de su utilización; así como los tiempos en activo, en espera y muertos para dar cumplimiento al proceso constructivo y las condiciones de uso de vía pública; reposición del equipo en caso de fallas, traslados y almacenajes en el sitio de su utilización, combustibles y lubricantes, el equipo y la mano de obra en apoyo a las maniobras de la demolición, el retiro del material producto de la demolición al banco de tiro en un radio no mayor de 20 km, y todo lo necesario para su correcta ejecución por unidad de obra terminada. | m3 | 2
1579 | DGTM2112-PR-00129 | EP 006 | Suministro y colocación de neopreno de sección 400 por 300 mm y con espesor de 300 mm, dureza Shore A (ASTM-676), con 3 zunchos de acero de límite elástico mínimo de 240 N/mm2 y carga a la ruptura mínima de 420 N/mm2, según proyecto, en estaciones subterráneas, el precio unitario incluye: los materiales puestos en el sitio de su utilización a la altura indicada en proyecto, mortero autonivelante en la unión muro – neopreno con las dimensiones indicadas en proyecto; así como; la herramienta mano de obra para su colocación, los dispositivos necesarios para su colocación; las pruebas de calidad necesarias para su aceptación; los tiempos en activo, en espera y muertos para dar cumplimiento al proceso constructivo y las condiciones de uso de vía pública; la maquinaria, y todo lo necesario para su correcta ejecución, por unidad de obra terminada. | PZA | 0
1580 |  | N.CTR.CAR.1.02.003/04 | Suministro fabricación y colocación de concreto simple para dar pendientes con resistencia normal f´c = 100 kg/cm2 con espesor indicado en proyecto, en desplante de losas de estaciones subterráneas, el precio unitario incluye: el suministro de los materiales puestos en el sitio de su utilización; la maquinaria, herramienta, equipo y mano de obra para su fabricación, transporte y colocación en el sitio indicado en el proyecto, los dispositivos para su colocación en los diferentes niveles, mermas, desperdicios, la preparación del fondo de excavación, nivelación y compactación, las pruebas de calidad necesarias, los tiempos en activo, en espera y muertos para dar cumplimiento al proceso constructivo y las condiciones de uso de vía pública; el retiro del material no utilizable de este concepto al banco de tiro en un radio no mayor de 20 km, y todo lo necesario para su correcta ejecución por unidad de obra terminada. | m3 | 120
1581 |  | EP 191 | Suministro, fabricación y colocación de sistema de impermiabilización formado por; imprimación bituminosa de 300g/m2 , dos membranas termosoldables asfalticas(betun elastomero) adheridas con soplete de 3.5mm y 4kg/m2 y protección mecanica de fieltro de geotextil con lamina drenante de PVC, según proyecto, el precio unitario incluye: preparación de la superficie, el suministro de los materiales puestos en el sitio de su utilización; la maquinaria, herramienta, equipo y mano de obra para su fabricación, transporte y colocación en el sitio indicado en el proyecto, los dispositivos para su colocación en los diferentes niveles, mermas, desperdicios, trazo y nivelación las veces necesarias, las pruebas de calidad necesarias, los tiempos en activo, en espera y muertos para dar cumplimiento al proceso constructivo y las condiciones de uso de vía pública; el retiro del material no utilizable de este concepto al banco de tiro en un radio no mayor de 20 km, y todo lo necesario para su correcta ejecución por unidad de obra terminada. | m2 | 2268
| 2.6.2.4 |  | 2.6.2.4 Escaleras y puntales de accesos y galerías de ventilación
1582 | DGTM2112-PR-00130 | N.CTR.CAR.1.02.004/02 | Suministro, habilitado, armado y colocación de acero de refuerzo corrugado, ASTM A-706 grado 60 fy=4200 kg/cm2 en escaleras de acceso (rampas, escalones y descansos), para unión entre nivel calle y nivel vestíbulo, en estaciones subterráneas, en los diámetros y separaciones indicadas en proyecto, el precio unitario incluye: El acero de refuerzo, los ganchos, dobleces, cortes, separadores, anillos, ganchos de izaje, soldaduras, conectores roscados y cuerda en varillas, traslapes, mermas, desperdicios, la mano de obra para su habilitado y armado, la maquinaria, equipo, herramienta y mano de obra para la colocación del acero de acuerdo a proyecto, los dispositivos necesarios para su colocación, las pruebas de calidad necesarias; así como los tiempos en activo, en espera y muertos para dar cumplimiento al proceso constructivo y las condiciones de uso de vía pública; el retiro del material no utilizable de este concepto al banco de tiro en un radio no mayor de 20 km, y todo lo necesario para su correcta ejecución por unidad de obra terminada. | kg | 7593.06
1583 | DGTM2112-PR-00131 | N.CTR.CAR.1.02.003/04 | Suministro, fabricación y colocación de concreto premezclado clase I en escaleras de acceso (rampas, escalones y descansos), para unión entre nivel calle y nivel vestibulo, en estaciones subterráneas, con una f´c=300 kg/cm2, agregado máximo 15 mm, y recubrimiento mínimo de 40 mm, el precio unitario incluye: los materiales puestos en el sitio de su colocación, mermas y desperdicios, vibrado y membrana de curado; la maquinaria, equipo y mano de obra para su fabricación; la maquinaria, herramienta, equipo y mano de obra para su transporte y colocación, las pruebas de calidad necesarias, los dispositivos necesarios para su colocación, las pruebas de calidad necesarias; así como los tiempos en activo, en espera y muertos para dar cumplimiento al proceso constructivo y las condiciones de uso de vía pública; el retiro del material no utilizable de este concepto al banco de tiro en un radio no mayor de 20 km, y todo lo necesario para su correcta ejecución por unidad de obra terminada. | m3 | 48
1584 | DGTM2112-PR-00132 | N-CTR-CAR-1-02-003-04 | Suministro, habilitado, ensamble y colocación de cimbra en escaleras de acceso (rampas, escalones y descansos), para unión entre nivel calle y nivel vestibulo, en estaciones subterráneas, acabado aparente (espejo) el precio unitario incluye: los materiales puestos en el sitio de su utilización, la madera, su sistema de apuntalamiento y soporte ya sea tubular o de madera a la altura que indique el proyecto, herrajes, sujetadores, contraventeos, puntales, sus desperdicios y numero de usos, la mano de obra para su habilitado y armado, la maquinaria, equipo, herramienta y mano de obra para la colocación de acuerdo a proyecto, los dispositivos necesarios para su colocación, las pruebas de calidad necesarias; así como los tiempos en activo, en espera y muertos para dar cumplimiento al proceso constructivo y las condiciones de uso de vía pública; el retiro del material no utilizable de este concepto al banco de tiro en un radio no mayor de 20 km, y todo lo necesario para su correcta ejecución por unidad de obra terminada. Se pagarán los metros cuadrados en contacto con el concreto. | m2 | 366
1585 | DGTM2112-PR-00136 | N.CTR.CAR.1.02.005/01 | Suministro, habilitado, y colocación de puntal en accesos, galerías de ventilación y salida de anden, en estaciones subterráneas, de acero ASTM A572 grado 50 fy de 3450 kg/cm2, a base de perfil estructural, y placa base en sus extremos de sección y espesor indicado en proyecto de acero ASTM A572 grado 50 fy de 3450 kg/cm2 para anclaje a muro milan, con recuperación a favor del contratista El precio unitario incluye: el suministro del perfil estructural, y placa (con sus orificios para el anclaje) de acuerdo a las características indicadas en proyecto, mermas, desperdicios y descalibre, soldadura, atiezadores, uniones, pintura anticorrosiva y materiales de menor consumo, las pruebas de calidad necesarias; la parte proporcional del número de usos, la mano de obra para trazo, corte, habilitado, presentación, armado, esmerilado, soldado, limpieza, acarreo libre horizontal y/o vertical, la limpieza y aplicación de pintura anticorrosiva; así como, los costos de los permisos y licencias para realizar el traslado en las condiciones autorizadas, las maniobras necesarias en cuanto a posiciones de equipos y traspaleos del elemento; los tiempos en activo, en espera y muertos para dar cumplimiento al proceso constructivo y las condiciones de uso de vía pública y todo lo necesario para su correcta ejecución por unidad de obra terminada. | kg | 3507
1586 | DGTM2112-PR-00137 | EP 224 | Suministro y colocación de anclaje mecánico marca HILTI o similar equivalente HST-M12X145/50 para fijar puntal provisional de acero a muro Milán, colocado al torque que indique el proyecto a la recomendación del fabricante, en estaciones subterráneas, el precio unitario incluye: los materiales puestos en el sitio de su utilización según proyecto; el equipo, herramienta y mano de obra para la ejecución del barreno, los andamios y plataformas necesarios para la realización del trabajo a la altura indicada en el proyecto, las pruebas de calidad necesarias; los acarreos internos verticales y horizontales necesarios; así como, los tiempos en activo, en espera y muertos para dar cumplimiento al proceso constructivo y las condiciones de uso de vía pública, se entiende por similar equivalente aquellos materiales que cumplen como mínimo con las mismas especificaciones técnicas de calidad, duración y garantía, y todo lo necesario para su correcta ejecución por unidad de obra terminada. | PZA | 29
1587 | DGTM2112-PR-00140 | N.CTR.CAR.1.02.005/01 | Suministro, habilitado, y colocación de puntal en accesos, galerías de ventilación y salida de anden, en estaciones subterráneas, a base de perfil estructural de acero ASTM A572 grado 50 fy de 3450 kg/cm2 de la sección indicada en proyecto y en sus extremos sección cajo a base de placa de acero con los espesores indicado en proyecto, y placa de acero para anclaje a muro Milán de espesor y dimensiones indicadas en proyecto de acero ASTM A572 grado 50 fy de 3450 kg/cm2, con los orificios correspondientes, con recuperación a favor del contratista, el precio unitario incluye: las pruebas de calidad necesarias, el suministro del perfil estructural, y placa de acuerdo a las características indicadas en proyecto, mermas, desperdicios y descalibre, soldadura, atiezadores, pintura anticorrosiva y materiales de menor consumo; la parte proporcional del número de usos, la mano de obra para trazo, corte, habilitado, presentación, armado, esmerilado, soldado, limpieza, acarreo libre horizontal y/o vertical, la limpieza y aplicación de pintura anticorrosiva; así como, los costos de los permisos y licencias para realizar el traslado en las condiciones autorizadas, las maniobras necesarias en cuanto a posiciones de equipos y traspaleos del elemento; los tiempos en activo, en espera y muertos para dar cumplimiento al proceso constructivo y las condiciones de uso de vía pública y todo lo necesario para su correcta ejecución por unidad de obra terminada. | kg | 3771
1588 | DGTM2112-PR-00143 | EP 223 | Suministro y colocación de anclaje mecánico marca HILTI o similar equivalente HST-M24X200/30 para fijar puntal provisional de acero a muro milan, en estaciones subterráneas, colocado al torque que indique el proyecto a la recomendación del fabricante, el precio unitario incluye: los materiales puestos en el sitio de su utilización según proyecto; el equipo, herramienta y mano de obra para la ejecución del barreno de diámetro de 26 mm, los andamios y plataformas necesarios para la realización del trabajo a la altura indicada en el proyecto; los acarreos internos verticales y horizontales necesarios; así como, los tiempos en activo, en espera y muertos para dar cumplimiento al proceso constructivo y las condiciones de uso de vía pública, se entiende por similar equivalente aquellos materiales que cumplen como mínimo con las mismas especificaciones técnicas de calidad, duración y garantía, y todo lo necesario para su correcta ejecución por unidad de obra terminada. | PZA | 17
| 2.6.2.5 |  | 2.6.2.5 Muro perimetral de acceso
1589 | DGTM2112-PR-01235 | N.CTR.CAR.1.02.004/02 | Suministro, habilitado, armado y colocación de acero de refuerzo corrugado, ASTM A-706 grado 60 de muro perimetral para soporte de estructura de acceso, en estaciones subterráneas, en los diámetros y separaciones indicadas en proyecto, el precio unitario incluye: El acero de refuerzo, los ganchos, dobleces, cortes, separadores, conectores roscados y cuerda en varillas, traslapes, mermas, desperdicios, la mano de obra para su habilitado y armado, la maquinaria, equipo, herramienta y mano de obra para la colocación del acero de acuerdo a proyecto, los dispositivos necesarios para su colocación, los acarreos internos y externos necesarios, las pruebas de calidad necesarias; así como los tiempos en activo, en espera y muertos para dar cumplimiento al proceso constructivo y las condiciones de uso de vía pública; el retiro del material no utilizable de este concepto al banco de tiro en un radio no mayor de 20 km, y todo lo necesario para su correcta ejecución por unidad de obra terminada. | kg | 5601.87
1590 | DGTM2112-PR-01236 | EP 003 | Suministro, habilitado, ensamble y colocación de cimbra de muro perimetral para soporte de estructura de acceso, en estaciones subterráneas, acabado aparente el precio unitario incluye: los materiales puestos en el sitio de su utilización, la madera, su sistema de apuntalamiento y soporte ya sea tubular o de madera a la altura que indique el proyecto, herrajes, sujetadores, contraventeos, puntales, sus desperdicios y número de usos, la mano de obra para su habilitado y armado, la maquinaria, equipo, herramienta y mano de obra para la colocación de acuerdo a proyecto, los dispositivos necesarios para su colocación, las pruebas de calidad necesarias; así como los tiempos en activo, en espera y muertos para dar cumplimiento al proceso constructivo y las condiciones de uso de vía pública; el retiro del material no utilizable de este concepto al banco de tiro en un radio no mayor de 20 km, y todo lo necesario para su correcta ejecución por unidad de obra terminada. Se pagarán los metros cuadrados en contacto con el concreto, | m2 | 227.01
1591 | DGTM2112-PR-01237 | N.CTR.CAR.1.02.003/04 | Suministro, fabricación y colocación de concreto estructural premezclado clase I bombeable en muro perimetral para soporte de estructura de acceso, en estaciones subterráneas, con una f´c=400 kg/cm2, agregado máximo 15 mm, y recubrimiento mínimo de 40 mm, el precio unitario incluye: los materiales puestos en el sitio de su colocación, mermas y desperdicios, vibrado y membrana de curado; la maquinaria, equipo y mano de obra para su fabricación; la maquinaria, herramienta, equipo y mano de obra para su transporte y colocación, las pruebas de calidad necesarias, los dispositivos necesarios para su colocación, las pruebas de calidad necesarias; así como los tiempos en activo, en espera y muertos para dar cumplimiento al proceso constructivo y las condiciones de uso de vía pública; el retiro del material no utilizable de este concepto al banco de tiro en un radio no mayor de 20 km, y todo lo necesario para su correcta ejecución por unidad de obra terminada. | m3 | 47
| 2.6.2.6 |  | 2.6.2.6 Muro de elevador y escaleras de servicio
1592 | DGTM2112-PR-01238 | N.CTR.CAR.1.02.004/02 | Suministro, habilitado, armado y colocación de acero de refuerzo corrugado, ASTM A-706 grado 60 de muro de elevador y escaleras de servicio, en estaciones subterráneas, en los diámetros y separaciones indicadas en proyecto, el precio unitario incluye: El acero de refuerzo, los ganchos, dobleces, cortes, separadores, conectores roscados y cuerda en varillas, traslapes, mermas, desperdicios, la mano de obra para su habilitado y armado, la maquinaria, equipo, herramienta y mano de obra para la colocación del acero de acuerdo a proyecto, los dispositivos necesarios para su colocación, los acarreos internos y externos necesarios, las pruebas de calidad necesarias; así como los tiempos en activo, en espera y muertos para dar cumplimiento al proceso constructivo y las condiciones de uso de vía pública; el retiro del material no utilizable de este concepto al banco de tiro en un radio no mayor de 20 km, y todo lo necesario para su correcta ejecución por unidad de obra terminada. | kg | 25418.38
1593 | DGTM2112-PR-01239 | EP 003 | Suministro, habilitado, ensamble y colocación de cimbra de muro de elevador y escaleras de servicio, en estaciones subterráneas, acabado aparente el precio unitario incluye: los materiales puestos en el sitio de su utilización, la madera, su sistema de apuntalamiento y soporte ya sea tubular o de madera a la altura que indique el proyecto, herrajes, sujetadores, contraventeos, puntales, sus desperdicios y número de usos, la mano de obra para su habilitado y armado, la maquinaria, equipo, herramienta y mano de obra para la colocación de acuerdo a proyecto, los dispositivos necesarios para su colocación, las pruebas de calidad necesarias; así como los tiempos en activo, en espera y muertos para dar cumplimiento al proceso constructivo y las condiciones de uso de vía pública; el retiro del material no utilizable de este concepto al banco de tiro en un radio no mayor de 20 km, y todo lo necesario para su correcta ejecución por unidad de obra terminada. Se pagarán los metros cuadrados en contacto con el concreto, | m2 | 1202.09
1594 | DGTM2112-PR-01240 | N.CTR.CAR.1.02.003/04 | Suministro, fabricación y colocación de concreto estructural premezclado clase I bombeable en muro de elevador y escaleras de servicio, en estaciones subterráneas, con una f´c=400 kg/cm2, agregado máximo 15 mm, y recubrimiento mínimo de 40 mm, el precio unitario incluye: los materiales puestos en el sitio de su colocación, mermas y desperdicios, vibrado y membrana de curado; la maquinaria, equipo y mano de obra para su fabricación; la maquinaria, herramienta, equipo y mano de obra para su transporte y colocación, las pruebas de calidad necesarias, los dispositivos necesarios para su colocación, las pruebas de calidad necesarias; así como los tiempos en activo, en espera y muertos para dar cumplimiento al proceso constructivo y las condiciones de uso de vía pública; el retiro del material no utilizable de este concepto al banco de tiro en un radio no mayor de 20 km, y todo lo necesario para su correcta ejecución por unidad de obra terminada. | m3 | 240.42
1595 | DGTM2112-PR-01241 | N.CTR.CAR.1.02.005/01 | Suministro, habilitado, fabricación y colocación de estructura (columnas, vigas, trabes, cartabones, placas de unión, placa base) en elevadores nivel calle de estaciones subterráneas, formada por acero A 709M Grado 345 y límite elástico 345 MPa, soldada, con uniones articuladas y rígidas, según lo indicado en proyecto. El precio unitario incluye: el suministro del perfil estructural, atiesadores, mermas, desperdicios y descalibre, soldadura, pintura anticorrosiva y materiales de menor consumo; la mano de obra para trazo, corte, habilitado, presentación, armado, esmerilado, soldado, limpieza, acarreo libre horizontal y/o vertical, la limpieza y aplicación de pintura anticorrosiva; la estructura temporal de apuntalamiento en caso necesario; los elementos de fijación temporal para evitar volteo de la pieza; la maquinaria, equipo y herramienta necesarios para la ejecución de los trabajos; los tiempos en activo, en espera y muertos para dar cumplimiento al proceso constructivo y las condiciones de uso de vía pública; y todo lo necesario para su correcta ejecución por unidad de obra terminada | kg | 8751.27
| 2.6.2.7 |  | 2.6.2.7 Rejillas en galerías de ventilación
1596 | DGTM2112-PR-00598 | N.CTR.CAR.1.02.004/02 | Suministro, habilitado, armado y colocación de acero de refuerzo corrugado, ASTM A-706 grado 60 de muro de ventilación para soporte de estructura de rejillas Irving, en estaciones subterráneas, en los diámetros y separaciones indicadas en proyecto, el precio unitario incluye: El acero de refuerzo, los ganchos, dobleces, cortes, separadores, conectores roscados y cuerda en varillas, traslapes, mermas, desperdicios, la mano de obra para su habilitado y armado, la maquinaria, equipo, herramienta y mano de obra para la colocación del acero de acuerdo a proyecto, los dispositivos necesarios para su colocación, los acarreos internos y externos necesarios, las pruebas de calidad necesarias; así como los tiempos en activo, en espera y muertos para dar cumplimiento al proceso constructivo y las condiciones de uso de vía pública; el retiro del material no utilizable de este concepto al banco de tiro en un radio no mayor de 20 km, y todo lo necesario para su correcta ejecución por unidad de obra terminada. | kg | 3339.18
1597 | DGTM2112-PR-00599 | EP 003 | Suministro, habilitado, ensamble y colocación de cimbra de muro de ventilación en estaciones subterráneas, para soporte de estructura de rejillas Irving, acabado aparente el precio unitario incluye: los materiales puestos en el sitio de su utilización, la madera, su sistema de apuntalamiento y soporte ya sea tubular o de madera a la altura que indique el proyecto, herrajes, sujetadores, contraventeos, puntales, sus desperdicios y número de usos, la mano de obra para su habilitado y armado, la maquinaria, equipo, herramienta y mano de obra para la colocación de acuerdo a proyecto, los dispositivos necesarios para su colocación, las pruebas de calidad necesarias; así como los tiempos en activo, en espera y muertos para dar cumplimiento al proceso constructivo y las condiciones de uso de vía pública; el retiro del material no utilizable de este concepto al banco de tiro en un radio no mayor de 20 km, y todo lo necesario para su correcta ejecución por unidad de obra terminada. Se pagarán los metros cuadrados en contacto con el concreto. | m2 | 111.19
1598 | DGTM2112-PR-00600 | N.CTR.CAR.1.02.003/04 | Suministro, fabricación y colocación de concreto estructural premezclado clase I bombeable en muro de ventilación para soporte de estructura de rejillas Irving, en estaciones subterráneas, con una f´c=400 kg/cm2, agregado máximo 15 mm, y recubrimiento mínimo de 40 mm, el precio unitario incluye: los materiales puestos en el sitio de su colocación, mermas y desperdicios, vibrado y membrana de curado; la maquinaria, equipo y mano de obra para su fabricación; la maquinaria, herramienta, equipo y mano de obra para su transporte y colocación, las pruebas de calidad necesarias, los dispositivos necesarios para su colocación, las pruebas de calidad necesarias; así como los tiempos en activo, en espera y muertos para dar cumplimiento al proceso constructivo y las condiciones de uso de vía pública; el retiro del material no utilizable de este concepto al banco de tiro en un radio no mayor de 20 km, y todo lo necesario para su correcta ejecución por unidad de obra terminada. | m3 | 23.65
1599 | DGTM2112-PR-00601 | N-CTR-CAR-1-02-005-01 | Suministro habilitado y colocación de placa base ahogada en muro de ventilación de acero A-36, con espesor y geometría de acuerdo a proyecto, con cuatro pernos Nelson de diámetro de 13 mm. y longitud de 150 mm. en estaciones subterráneas, el precio unitario incluye: los materiales puestos en el sitio de su utilización; el acero estructural A-36, los pernos Nelson, la soldadura de botón; los ganchos, cortes, separadores, mermas, desperdicios; la mano de obra para su habilitado, armado y soldado; la maquinaria, equipo, herramienta y mano de obra para la colocación de acuerdo a proyecto; los dispositivos necesarios para su colocación; los acarreos internos y externos necesarios; las pruebas de calidad necesarias; así como los tiempos en activo, en espera y muertos para dar cumplimiento al proceso constructivo y las condiciones de uso de vía pública; el retiro del material no utilizable de este concepto al banco de tiro en un radio no mayor de 20 km, y todo lo necesario para su correcta ejecución por unidad de obra terminada. | kg | 1851.45
1600 | DGTM2112-PR-00602 | N-CTR-CAR-1-02-005-01 | Suministro habilitado y colocación de placa base ahogada en muro de ventilación en estaciones subterráneas, de acero A-36, con espesor y geometría de acuerdo a proyecto, con cuatro pernos Nelson de diámetro de 19 mm. y longitud de 200 mm. el precio unitario incluye: los materiales puestos en el sitio de su utilización; el acero estructural A-36, los pernos Nelson, la soldadura de botón; los ganchos, cortes, separadores, mermas, desperdicios; la mano de obra para su habilitado, armado y soldado; la maquinaria, equipo, herramienta y mano de obra para la colocación de acuerdo a proyecto; los dispositivos necesarios para su colocación; los acarreos internos y externos necesarios; las pruebas de calidad necesarias; así como los tiempos en activo, en espera y muertos para dar cumplimiento al proceso constructivo y las condiciones de uso de vía pública; el retiro del material no utilizable de este concepto al banco de tiro en un radio no mayor de 20 km, y todo lo necesario para su correcta ejecución por unidad de obra terminada. | kg | 959.47
1601 | DGTM2112-PR-00603 | N-CTR-CAR-1-02-005-01 | Suministro habilitado y colocación de viga de acero estructural ASTM A-572 con un fy de 3400 kg/cm2 en zona de muro de ventilación, en estaciones subterráneas, de perfil con las características indicadas en proyecto, el precio unitario incluye: los materiales puestos en el sitio de su utilización; el perfil estructural, y placa de conexión, la soldadura de unión de acuerdo a las características indicadas en proyecto; mermas, desperdicios y descalibre, atiezadores, uniones, pintura anticorrosiva y materiales de menor consumo, las pruebas de calidad necesarias; la mano de obra para trazo, corte, habilitado, presentación, armado, esmerilado, soldado, limpieza, acarreo libre horizontal y/o vertical, la limpieza y aplicación de pintura anticorrosiva; así como, los costos de los permisos y licencias para realizar el traslado en las condiciones autorizadas, las maniobras necesarias en cuanto a posiciones de equipos y traspaleos del elemento; los tiempos en activo, en espera y muertos para dar cumplimiento al proceso constructivo y las condiciones de uso de vía pública y todo lo necesario para su correcta ejecución por unidad de obra terminada. | kg | 5401.84
1602 | DGTM2112-PR-00604 | N.CTR.CAR.1.02.005/01 | Suministro, habilitado y colocación de rejilla IRVING en estaciones subterráneas, galvanizada o similar equivalente con soleras de geometría de acuerdo al proyecto y solera perimetral, en zona de muro de ventilación, el precio unitario incluye los materiales puestos en el sitio de su utilización; la solera, varilla de unión, la soldadura de unión de acuerdo a las características indicadas en proyecto, la solera perimetral; mermas, desperdicios y descalibre, uniones, el galvanizado de la rejilla y materiales de menor consumo, las pruebas de calidad necesarias; la mano de obra para trazo, corte, habilitado, presentación, armado, esmerilado, soldado, limpieza, acarreo libre horizontal y/o vertical, la limpieza y aplicación de pintura anticorrosiva; así como, los costos de los permisos y licencias para realizar el traslado en las condiciones autorizadas, las maniobras necesarias en cuanto a posiciones de equipos y traspaleos del elemento; los tiempos en activo, en espera y muertos para dar cumplimiento al proceso constructivo y las condiciones de uso de vía pública; se entiende por similar equivalente aquellos materiales que cumplen como mínimo con las mismas especificaciones técnicas de calidad, duración y garantía; y todo lo necesario para su correcta ejecución por unidad de obra terminada. | kg | 5556.12
1603 | DGTM2112-PR-00605 | N.CTR.CAR.1.02.005/01 | Suministro habilitado y colocación de canal estructural de acero ASTM A-572 con un fy de 3400 kg/cm2 en zona de muro de ventilación, en estaciones subterráneas, de perfil con las características indicadas en proyecto, con pernos Nelson de diámetro de 19 mm. y longitud de 200 mm. colocados a cada 60 cm. el precio unitario incluye: los materiales puestos en el sitio de su utilización; el perfil estructural de acuerdo a las características indicadas en proyecto, los pernos nelson; mermas, desperdicios y descalibre, uniones; pintura anticorrosiva y materiales de menor consumo, las pruebas de calidad necesarias; la mano de obra para trazo, corte, habilitado, presentación, armado, esmerilado, soldado, limpieza, acarreo libre horizontal y/o vertical, la limpieza y aplicación de pintura anticorrosiva; así como, los costos de los permisos y licencias para realizar el traslado en las condiciones autorizadas, las maniobras necesarias en cuanto a posiciones de equipos y traspaleos del elemento; los tiempos en activo, en espera y muertos para dar cumplimiento al proceso constructivo y las condiciones de uso de vía pública y todo lo necesario para su correcta ejecución por unidad de obra terminada. | kg | 544.27
1604 | DGTM2112-PR-00606 | N.CTR.CAR.1.02.005/01 | Suministro habilitado y colocación de ángulo estructural de acero ASTM A-572 con un fy de 3400 kg/cm2 en zona de muro de ventilación, en estaciones subterráneas, con las características indicadas en proyecto, con pernos Nelson de diámetro de 13 mm. y longitud de 100 mm. colocados a cada 50 cm. el precio unitario incluye: los materiales puestos en el sitio de su utilización; el perfil estructural de acuerdo a las características indicadas en proyecto, los pernos nelson; mermas, desperdicios y descalibre, uniones; pintura anticorrosiva y materiales de menor consumo, las pruebas de calidad necesarias; la mano de obra para trazo, corte, habilitado, presentación, armado, esmerilado, soldado, limpieza, acarreo libre horizontal y/o vertical, la limpieza y aplicación de pintura anticorrosiva; así como, los costos de los permisos y licencias para realizar el traslado en las condiciones autorizadas, las maniobras necesarias en cuanto a posiciones de equipos y traspaleos del elemento; los tiempos en activo, en espera y muertos para dar cumplimiento al proceso constructivo y las condiciones de uso de vía pública y todo lo necesario para su correcta ejecución por unidad de obra terminada. | kg | 437.1
| 2.6.2.8 |  | 2.6.2.8 Acceso Estaciones Subterráneas 1
| 2.6.2.8.1 |  | 2.6.2.8.1 Cimentación
1605 | DGTM2112-PR-01341 | N.CTR.CAR.1.01.007/11 | Excavación en suelo a cielo abierto entre troqueles por medios mecánicos, medido en banco según líneas de proyecto, en zona de pozo de tuneladora, el precio unitario incluye: trazo y nivelación las veces necesarias, , la maquinaria, equipo, herramienta y mano de obra para la excavación, puestos en el sitio de su utilización; así como los tiempos en activo, en espera y muertos para dar cumplimiento al proceso constructivo y las condiciones de uso de vía pública; reposición del equipo en caso de fallas, traslados y almacenajes en el sitio de su utilización, combustibles y lubricantes, el equipo y la mano de obra en apoyo a las maniobras de la excavación, el retiro del material producto de la excavación al banco de tiro en un radio no mayor de 20 km, y todo lo necesario para su correcta ejecución por unidad de obra terminada. | m3 | 966.45
| 2.6.2.8.2 |  | 2.6.2.8.2 Estructura
1606 | DGTM2112-PR-00091 | N.CTR.CAR.1.02.004/02 | Suministro, habilitado, armado y colocación de acero de refuerzo corrugado, ASTM A-706 grado 60 fy=4200 kg/cm2 en losa de nivel vestíbulo, en estaciones subterráneas, en los diámetros y distribuciones indicadas en proyecto el precio unitario incluye: El acero de refuerzo, los ganchos, dobleces, cortes, separadores, anillos, ganchos de izaje, soldaduras, conectores roscados y cuerda en varillas, traslapes, mermas, desperdicios, la mano de obra para su habilitado y armado, la maquinaria, equipo, herramienta y mano de obra para la colocación del acero de acuerdo a proyecto, los dispositivos necesarios para su colocación, las pruebas de calidad necesarias; así como los tiempos en activo, en espera y muertos para dar cumplimiento al proceso constructivo y las condiciones de uso de vía pública; el retiro del material no utilizable de este concepto al banco de tiro en un radio no mayor de 20 km, y todo lo necesario para su correcta ejecución por unidad de obra terminada. | kg | 4619.7
1607 | DGTM2112-PR-00092 | N.CTR.CAR.1.02.003/04 | Suministro, fabricación y colocación de concreto estructural premezclado clase I bombeable en losa de nivel vestíbulo en estaciones subterráneas, con una f´c=400 kg/cm2, agregado máximo 15 mm, y recubrimiento mínimo de 40 mm, el precio unitario incluye: los materiales puestos en el sitio de su colocación, mermas y desperdicios, vibrado y membrana de curado; la maquinaria, equipo y mano de obra para su fabricación; la maquinaria, herramienta, equipo y mano de obra para su transporte y colocación, las pruebas de calidad necesarias, los dispositivos necesarios para su colocación, las pruebas de calidad necesarias; así como los tiempos en activo, en espera y muertos para dar cumplimiento al proceso constructivo y las condiciones de uso de vía pública; el retiro del material no utilizable de este concepto al banco de tiro en un radio no mayor de 20 km, y todo lo necesario para su correcta ejecución por unidad de obra terminada. | m3 | 22.28
1608 | DGTM2112-PR-00093 | N-CTR-CAR-1-02-003-04 | Suministro, habilitado, ensamble y colocación de cimbra en losa de nivel vestíbulo, en estaciones subterráneas, acabado aparente el precio unitario incluye: los materiales puestos en el sitio de su utilización, la madera, su sistema de apuntalamiento y soporte ya sea tubular o de madera a la altura que indique el proyecto, herrajes, sujetadores, contraventeos, puntales, sus desperdicios y número de usos, la mano de obra para su habilitado y armado, la maquinaria, equipo, herramienta y mano de obra para la colocación de acuerdo a proyecto, los dispositivos necesarios para su colocación y desmoldaje, las pruebas de calidad necesarias; así como los tiempos en activo, en espera y muertos para dar cumplimiento al proceso constructivo y las condiciones de uso de vía pública; el retiro del material no utilizable de este concepto al banco de tiro en un radio no mayor de 20 km, y todo lo necesario para su correcta ejecución por unidad de obra terminada. Se pagarán los metros cuadrados en contacto con el concreto. | m2 | 29.71
1609 | DGTM2112-PR-00752 | N.CTR.CAR.1.02.005/01 | Suministro, habilitado, fabricación y colocación de estructura de acceso a estaciones subterráneas (columnas, vigas, placa etc), formada por perfiles estructurales y placas de acero A 709M Grado 345 y límite elástico 345 MPa, soldada, con uniones articuladas y rígidas, según lo indicado en proyecto. El precio unitario incluye: el suministro del perfil estructural, atiesadores, mermas, desperdicios y descalibre, soldadura, pintura anticorrosiva y materiales de menor consumo; la mano de obra para trazo, corte, habilitado, presentación, armado, esmerilado, soldado, limpieza, acarreo libre horizontal y/o vertical, pintura anticorrosiva epoxy de zinc (base disolvente) de espesor de película seca de 40 (cuarenta) micras; pintura acabado final compuesta de capa intermedia de epoxy (base disolvente) con espesor de película seca de 70 (setenta) micras y capa de acabado final de poliuretano (base disolvente) con espesor de película seca de 50 (cincuenta) micras, del color según lo indicado en proyecto ejecutivo; ; la limpieza con chorro de arena; la aplicación de pintura anticorrosiva y acabado final;; la estructura temporal de apuntalamiento en caso necesario; los elementos de fijación temporal para evitar volteo de la pieza; la maquinaria, equipo y herramienta necesarios para la ejecución de los trabajos; los tiempos en activo, en espera y muertos para dar cumplimiento al proceso constructivo y las condiciones de uso de vía pública; y todo lo necesario para su correcta ejecución por unidad de obra terminada | kg | 16031.15
| 2.6.2.9 |  | 2.6.2.9 Acceso Estaciones Subterráneas 2
| 2.6.2.9.1 |  | 2.6.2.9.1 Cimentación
1610 | DGTM2112-PR-01341 | N.CTR.CAR.1.01.007/11 | Excavación en suelo a cielo abierto entre troqueles por medios mecánicos, medido en banco según líneas de proyecto, en zona de pozo de tuneladora, el precio unitario incluye: trazo y nivelación las veces necesarias, , la maquinaria, equipo, herramienta y mano de obra para la excavación, puestos en el sitio de su utilización; así como los tiempos en activo, en espera y muertos para dar cumplimiento al proceso constructivo y las condiciones de uso de vía pública; reposición del equipo en caso de fallas, traslados y almacenajes en el sitio de su utilización, combustibles y lubricantes, el equipo y la mano de obra en apoyo a las maniobras de la excavación, el retiro del material producto de la excavación al banco de tiro en un radio no mayor de 20 km, y todo lo necesario para su correcta ejecución por unidad de obra terminada. | m3 | 2137.16
| 2.6.2.9.2 |  | 2.6.2.9.2 Estructura
1611 | DGTM2112-PR-00091 | N.CTR.CAR.1.02.004/02 | Suministro, habilitado, armado y colocación de acero de refuerzo corrugado, ASTM A-706 grado 60 fy=4200 kg/cm2 en losa de nivel vestíbulo, en estaciones subterráneas, en los diámetros y distribuciones indicadas en proyecto el precio unitario incluye: El acero de refuerzo, los ganchos, dobleces, cortes, separadores, anillos, ganchos de izaje, soldaduras, conectores roscados y cuerda en varillas, traslapes, mermas, desperdicios, la mano de obra para su habilitado y armado, la maquinaria, equipo, herramienta y mano de obra para la colocación del acero de acuerdo a proyecto, los dispositivos necesarios para su colocación, las pruebas de calidad necesarias; así como los tiempos en activo, en espera y muertos para dar cumplimiento al proceso constructivo y las condiciones de uso de vía pública; el retiro del material no utilizable de este concepto al banco de tiro en un radio no mayor de 20 km, y todo lo necesario para su correcta ejecución por unidad de obra terminada. | kg | 11884.33
1612 | DGTM2112-PR-00092 | N.CTR.CAR.1.02.003/04 | Suministro, fabricación y colocación de concreto estructural premezclado clase I bombeable en losa de nivel vestíbulo en estaciones subterráneas, con una f´c=400 kg/cm2, agregado máximo 15 mm, y recubrimiento mínimo de 40 mm, el precio unitario incluye: los materiales puestos en el sitio de su colocación, mermas y desperdicios, vibrado y membrana de curado; la maquinaria, equipo y mano de obra para su fabricación; la maquinaria, herramienta, equipo y mano de obra para su transporte y colocación, las pruebas de calidad necesarias, los dispositivos necesarios para su colocación, las pruebas de calidad necesarias; así como los tiempos en activo, en espera y muertos para dar cumplimiento al proceso constructivo y las condiciones de uso de vía pública; el retiro del material no utilizable de este concepto al banco de tiro en un radio no mayor de 20 km, y todo lo necesario para su correcta ejecución por unidad de obra terminada. | m3 | 57.32
1613 | DGTM2112-PR-00093 | N-CTR-CAR-1-02-003-04 | Suministro, habilitado, ensamble y colocación de cimbra en losa de nivel vestíbulo, en estaciones subterráneas, acabado aparente el precio unitario incluye: los materiales puestos en el sitio de su utilización, la madera, su sistema de apuntalamiento y soporte ya sea tubular o de madera a la altura que indique el proyecto, herrajes, sujetadores, contraventeos, puntales, sus desperdicios y número de usos, la mano de obra para su habilitado y armado, la maquinaria, equipo, herramienta y mano de obra para la colocación de acuerdo a proyecto, los dispositivos necesarios para su colocación y desmoldaje, las pruebas de calidad necesarias; así como los tiempos en activo, en espera y muertos para dar cumplimiento al proceso constructivo y las condiciones de uso de vía pública; el retiro del material no utilizable de este concepto al banco de tiro en un radio no mayor de 20 km, y todo lo necesario para su correcta ejecución por unidad de obra terminada. Se pagarán los metros cuadrados en contacto con el concreto. | m2 | 76.43
1614 | DGTM2112-PR-00752 | N.CTR.CAR.1.02.005/01 | Suministro, habilitado, fabricación y colocación de estructura de acceso a estaciones subterráneas (columnas, vigas, placa etc), formada por perfiles estructurales y placas de acero A 709M Grado 345 y límite elástico 345 MPa, soldada, con uniones articuladas y rígidas, según lo indicado en proyecto. El precio unitario incluye: el suministro del perfil estructural, atiesadores, mermas, desperdicios y descalibre, soldadura, pintura anticorrosiva y materiales de menor consumo; la mano de obra para trazo, corte, habilitado, presentación, armado, esmerilado, soldado, limpieza, acarreo libre horizontal y/o vertical, pintura anticorrosiva epoxy de zinc (base disolvente) de espesor de película seca de 40 (cuarenta) micras; pintura acabado final compuesta de capa intermedia de epoxy (base disolvente) con espesor de película seca de 70 (setenta) micras y capa de acabado final de poliuretano (base disolvente) con espesor de película seca de 50 (cincuenta) micras, del color según lo indicado en proyecto ejecutivo; ; la limpieza con chorro de arena; la aplicación de pintura anticorrosiva y acabado final;; la estructura temporal de apuntalamiento en caso necesario; los elementos de fijación temporal para evitar volteo de la pieza; la maquinaria, equipo y herramienta necesarios para la ejecución de los trabajos; los tiempos en activo, en espera y muertos para dar cumplimiento al proceso constructivo y las condiciones de uso de vía pública; y todo lo necesario para su correcta ejecución por unidad de obra terminada | kg | 16031.15
| 2.6.3 |  | 2.6.3 Arquitectura
| 2.6.3.1 |  | 2.6.3.1 Puertas
1615 | DGTM2112-PR-00029 | EP 029 | Suministro, habilitado y colocación de puerta simple metálica de claro libre de 1.0 x 2.10 metros, de acero galvanizado calibre 20 con perfil metálico perimetral, marco galvanizado calibre 18, bisagras ocultas de 160 mm con capacidad de carga de 80 Kg por par de bisagras, manijas de acero recubiertas de plástico negro, cerradura marca TESA o similar equivalente, con aplicación de pintura electrostática en polvo color rojo, y demás elementos según proyecto, el precio unitario incluye: los equipos, herramienta y mano de obra para realizar el trabajo; los materiales puestos en el sitio de su colocación: anclas, marco metálico, perfil metálico, lámina metálica, aislamiento, bisagras, manijas, cerradura; mermas y desperdicios; trazo y nivelación las veces necesarias; el contratista será el responsable de la protección de los elementos de este concepto hasta la entrega al organismo operador, deberá reponer los elementos dañados las veces que sean necesarias; los acarreos internos necesarios; así como; Maquinaria, equipo, herramienta y mano de obra para la ejecución del concepto puestos en el sitio de su utilización; los tiempos en activo, en espera y muertos para dar cumplimiento al proceso constructivo y a las condiciones de uso de vía pública; combustibles y lubricantes, el retiro del material producto de la actividad al banco de tiro en un radio no mayor de 20 km, se entiende por similar equivalente aquellos materiales que cumplen como mínimo con las mismas especificaciones técnicas de calidad, duración y garantía, y todo lo necesario para su correcta ejecución por unidad de obra terminada. | PZA | 40
1616 | DGTM2112-PR-00030 | EP 029 | Suministro, habilitado y colocación de puerta doble metálica de claro libre de 2.20 x 2.30 metros, de acero galvanizado calibre 20 con perfil metálico perimetral, marco galvanizado calibre 18, bisagras ocultas de 160 mm con capacidad de carga de 80 Kg por par de bisagras, manijas de acero recubiertas de plástico negro, cerradura marca TESA o similar equivalente, con aplicación de pintura electrostática en polvo color rojo, y demás elementos según proyecto, el precio unitario incluye: los equipos, herramienta y mano de obra para realizar el trabajo; los materiales puestos en el sitio de su colocación: anclas, marco metálico, perfil metálico, lámina metálica, aislamiento, bisagras, manijas, cerrdura; mermas y desperdicios; trazo y nivelación las veces necesarias; el contratista será el responsable de la protección de los elementos de este concepto hasta la entrega al organismo operador, deberá reponer los elementos dañados las veces que sean necesarias; los acarreos internos necesarios; así como; Maquinaria, equipo, herramienta y mano de obra para la ejecución del concepto puestos en el sitio de su utilización; los tiempos en activo, en espera y muertos para dar cumplimiento al proceso constructivo y a las condiciones de uso de vía pública; combustibles y lubricantes, el retiro del material producto de la actividad al banco de tiro en un radio no mayor de 20 km, , y todo lo necesario para su correcta ejecución por unidad de obra terminada. | PZA | 9
| 2.6.3.2 |  | 2.6.3.2 Nivel Anden
| 2.6.3.2.1 |  | 2.6.3.2.1 Pisos
1617 | DGTM2112-PR-00699 | EP 031 | Suministro y colocación de placas de granito para pisos de tráfico pesado SHADOW BLACK o G684 de 600mm x 1200mm x 3/4" de espesor, igual a muestra autorizada, acabado pulido brillado (nivel 90 en pulimento) seleccionado y clasificado como Calidad A, rectificado en medidas y espesor de acuerdo a norma Internacional. Tratamiento con químico oleofobo en su cara superior y laterales además el mortero cemento-arena relación 1:4 para la colocación y su mezcla para la aplicación. Debido al volumen el material deberá ser suministrado clasificado y separado en tonalidades dentro de rangos previamente definidos por el proyecto, nivel anden de estaciones subterráneas, el precio unitario incluye: los equipos, herramienta y mano de obra para realizar el trabajo; los materiales puestos en el sitio de su colocación; el adhesivo y su mezcla para su aplicación; mermas y desperdicios, los acarreos internos necesarios, las pruebas de calidad necesarias, trazo y nivelación las veces necesarias; así como: maquinaria, equipo, herramienta y mano de obra para la ejecución del concepto puestos en el sitio de su utilización; los tiempos en activo, en espera y muertos para dar cumplimiento al proceso constructivo y a las condiciones de uso de vía pública; combustibles y lubricantes, el retiro del material producto de la actividad al banco de tiro en un radio no mayor de 20 km, se entiende por similar equivalente aquellos materiales que cumplen como mínimo con las mismas especificaciones técnicas de calidad, duración y garantía, y todo lo necesario para su correcta ejecución por unidad de obra terminada. | m2 | 859.175
1618 | DGTM2112-PR-00700 | EP 031 | Suministro y colocación de placas de granito para pisos de tráfico pesado SHADOW BLACK o G684 de 600mm x 600mm x 3/4" de espesor, igual a muestra autorizada, acabado pulido brillado (nivel 90 en pulimento) seleccionado y clasificado como Calidad A, rectificado en medidas y espesor de acuerdo a norma Internacional. Tratamiento con químico oleofobo en su cara superior y laterales además el mortero cemento-arena relación 1:4 para la colocación y su mezcla para la aplicación. Debido al volumen el material deberá ser suministrado clasificado y separado en tonalidades dentro de rangos previamente definidos por el proyecto, nivel anden en estaciones subterraneas, el precio unitario incluye: los equipos, herramienta y mano de obra para realizar el trabajo; los materiales puestos en el sitio de su colocación; el adhesivo y su mezcla para su aplicación; mermas y desperdicios, los acarreos internos necesarios, las pruebas de calidad necesarias, trazo y nivelación las veces necesarias; así como: maquinaria, equipo, herramienta y mano de obra para la ejecución del concepto puestos en el sitio de su utilización; los tiempos en activo, en espera y muertos para dar cumplimiento al proceso constructivo y a las condiciones de uso de vía pública; combustibles y lubricantes, el retiro del material producto de la actividad al banco de tiro en un radio no mayor de 20 km, se entiende por similar equivalente aquellos materiales que cumplen como mínimo con las mismas especificaciones técnicas de calidad, duración y garantía, y todo lo necesario para su correcta ejecución por unidad de obra terminada. | m2 | 308.74
1619 | DGTM2112-PR-00701 | EP 032 | Suministro y colocación de zoclo de placas de granito para pisos de tráfico pesado SHADOW BLACK o G684 de 7 cm de altura 3/4" de espesor, igual a muestra autorizada, acabado pulido brillado (nivel 90 en pulimento) seleccionado y clasificado como Calidad A, rectificado en medidas y espesor de acuerdo a norma Internacional. Tratamiento con químico oleofobo en su cara superior y laterales. Debido al volumen el material deberá ser suministrado clasificado y separado en tonalidades dentro de rangos previamente definidos por el proyecto, nivel anden en estaciones subterráneas, el precio unitario incluye: los equipos, herramienta y mano de obra para realizar el trabajo; los materiales puestos en el sitio de su colocación; el mortero cemento-arena relación 1:4 para la colocación y su mezcla para la aplicación, las pruebas de calidad necesarias y su mezcla para su aplicación; mermas y desperdicios, los acarreos internos necesarios, trazo y nivelación las veces necesarias; así como: maquinaria, equipo, herramienta y mano de obra para la ejecución del concepto puestos en el sitio de su utilización; los tiempos en activo, en espera y muertos para dar cumplimiento al proceso constructivo y a las condiciones de uso de vía pública; combustibles y lubricantes, el retiro del material producto de la actividad al banco de tiro en un radio no mayor de 20 km, se entiende por similar equivalente aquellos materiales que cumplen como mínimo con las mismas especificaciones técnicas de calidad, duración y garantía, y todo lo necesario para su correcta ejecución por unidad de obra terminada. | m | 178.66
1620 | DGTM2112-PR-00702 | EP 033 | Suministro, habilitado y colocación de guía táctil para invidentes “FRANJA PODOTÁCTIL” de concreto polimérico o similar equivalente, de sección 20x20x2.5 cm con altura de relieves de 5 mm, INDICADOR DE ADVERTENCIA con relieve de botones, nivel anden de estaciones subterráneas, el precio unitario incluye: los equipos, herramienta y mano de obra para realizar el trabajo; los materiales puestos en el sitio de su colocación, mermas y desperdicios, trazo y nivelación las veces necesarias, el adhesivo para su colocación recomendado por el proveedor, los acarreos internos necesarios; las pruebas de calidad necesarias; así como; Maquinaria, equipo, herramienta y mano de obra para la ejecución del concepto puestos en el sitio de su utilización; los tiempos en activo, en espera y muertos para dar cumplimiento al proceso constructivo y a las condiciones de uso de vía pública; combustibles y lubricantes, el retiro del material producto de la actividad al banco de tiro en un radio no mayor de 20 km, se entiende por similar equivalente aquellos materiales que cumplen como mínimo con las mismas especificaciones técnicas de calidad, duración y garantía, y todo lo necesario para su correcta ejecución por unidad de obra terminada. | m | 152.42
1621 | DGTM2112-PR-00703 | EP 033 | Suministro, habilitado y colocación de guía táctil para invidentes “FRANJA PODOTÁCTIL” de concreto polimérico o similar equivalente, de sección 20x20x2.5 cm con altura de relieves de 5 mm, INDICADOR DE DIRECCIÓN-AVANCE con relieve de franjas paralelas, nivel anden de estaciones subterráneas, el precio unitario incluye: los equipos, herramienta y mano de obra para realizar el trabajo; los materiales puestos en el sitio de su colocación, mermas y desperdicios, trazo y nivelación las veces necesarias, el adhesivo para su colocación recomendado por el proveedor, los acarreos internos necesarios, las pruebas de calidad necesarias; así como; Maquinaria, equipo, herramienta y mano de obra para la ejecución del concepto puestos en el sitio de su utilización; los tiempos en activo, en espera y muertos para dar cumplimiento al proceso constructivo y a las condiciones de uso de vía pública; combustibles y lubricantes, el retiro del material producto de la actividad al banco de tiro en un radio no mayor de 20 km, se entiende por similar equivalente aquellos materiales que cumplen como mínimo con las mismas especificaciones técnicas de calidad, duración y garantía, y todo lo necesario para su correcta ejecución por unidad de obra terminada. | m | 9.6
1622 | DGTM2112-PR-00704 | EP 233 | Construcción de “nariz de anden en estaciones subterráneas”, con la geometría, armado, concreto f´c y acabado según proyecto, el precio unitario incluye: los equipos, herramienta y mano de obra para realizar el trabajo; los materiales puestos en el sitio de su colocación, mermas y desperdicios, trazo y nivelación las veces necesarias, los andamios necesarios y plataformas para la realización del trabajo, la cimbra de acabado aparente (puntales, barrotes, triplay, separadores, etc); el concreto con acabado indicado en proyecto, su vibrado, descimbrado, membrana de curado; acero de refuerzo con sus ganchos, amarres, bastones, traslapes, soldadura, incluye el concreto, la mezcla, el acarreo y colocación del mismo; los acarreos internos necesarios; las pruebas de calidad necesarias; así como: maquinaria, equipo, herramienta y mano de obra para la ejecución del concepto puestos en el sitio de su utilización; los tiempos en activo, en espera y muertos para dar cumplimiento al proceso constructivo y a las condiciones de uso de vía pública; combustibles y lubricantes, el retiro del material producto de la actividad al banco de tiro en un radio no mayor de 20 km, y todo lo necesario para su correcta ejecución por unidad de obra terminada. | m | 213.6
| 2.6.3.2.2 |  | 2.6.3.2.2 Muros
1623 | DGTM2112-PR-00705 | EP 073 | Construcción de muro divisorio de block hueco 12x20x40 junteado con cemento arena en proporción 1:4 en nivel anden de estaciones subterráneas, el precio unitario incluye: los equipos, herramienta y mano de obra para realizar el trabajo; los materiales puestos en el sitio de su colocación, mermas y desperdicios, trazo y nivelación las veces necesarias, los andamios necesarios y plataformas para la realización del trabajo, los acarreos internos necesarios; así como; Maquinaria, equipo, herramienta y mano de obra para la ejecución del concepto puestos en el sitio de su utilización; los tiempos en activo, en espera y muertos para dar cumplimiento al proceso constructivo y a las condiciones de uso de vía pública; combustibles y lubricantes, el retiro del material producto de la actividad al banco de tiro en un radio no mayor de 20 km, y todo lo necesario para su correcta ejecución por unidad de obra terminada. | m2 | 565.91
1624 | DGTM2112-PR-00706 | EP 072 | Construcción y aplicación de aplanado tipo fino de 2 cm. de espesor a base de cemento-arena en proporción 1:5 aplicado en muros de nivel anden de estaciones subterráneas. el precio unitario incluye: los equipos, herramienta y mano de obra para realizar el trabajo; los materiales puestos en el sitio de su colocación, mermas y desperdicios, trazo y nivelación las veces necesarias, los andamios necesarios y plataformas para la realización del trabajo, los acarreos internos necesarios; así como; Maquinaria, equipo, herramienta y mano de obra para la ejecución del concepto puestos en el sitio de su utilización; los tiempos en activo, en espera y muertos para dar cumplimiento al proceso constructivo y a las condiciones de uso de vía pública; combustibles y lubricantes, el retiro del material producto de la actividad al banco de tiro en un radio no mayor de 20 km, y todo lo necesario para su correcta ejecución por unidad de obra terminada. | m2 | 881.66
1625 | DGTM2112-PR-00707 | EP 037 | Suministro y aplicación de pintura de esmalte mate COMEX 100 o similar equivalente, color gris perla 106 acabado mate, a dos manos de pintura con previa aplicación de sellador. En muros de nivel anden de estaciones subterráneas, El precio unitario incluye: los equipos, herramienta y mano de obra para realizar el trabajo; los materiales puestos en el sitio de su aplicación, el sellador previamente aplicado en el muro, mermas y desperdicios, los andamios necesarios y plataformas para la realización del trabajo, los acarreos internos necesarios y las pruebas de calidad necesarias; así como: Maquinaria, equipo, herramienta y mano de obra para la ejecución del concepto puestos en el sitio de su utilización; los tiempos en activo, en espera y muertos para dar cumplimiento al proceso constructivo y a las condiciones de uso de vía pública; combustibles y lubricantes, el retiro del material producto de la actividad al banco de tiro en un radio no mayor de 20 km, se entiende por similar equivalente aquellos materiales que cumplen como mínimo con las mismas especificaciones técnicas de calidad, duración y garantía, y todo lo necesario para su correcta ejecución por unidad de obra terminada. | m2 | 650.1
1626 | DGTM2112-PR-00708 | EP 079 | Suministro y colocación de cristal templado 9 mm, marca SAINT GOBAIN o similar equivalente, modelo planilaque evolution color blanco, en muros de nivel anden de estaciones subterráneas, a la altura indicada en proyecto, colocado con conectores sobre soporte estándar de acero inoxidable y perfiles de acero estructural, de acuerdo a despiece y colocación indicada en planos, en pasarela de acceso, El precio incluye: los elementos de fijación necesarios para su colocación indicados en el proyecto, los equipos, herramienta y mano de obra para realizar el trabajo; los materiales puestos en el sitio de su colocación; mermas y desperdicios, los andamios necesarios y plataformas para la realización del trabajo, los elementos de fijación y soporte, tornillería, soportes, sujetadores, sistemas de fijación, sellos de goma, juntas; trazo y nivelación las veces necesarias; el contratista será el responsable de la protección de los elementos de este concepto hasta la entrega al organismo operador, deberá reponer los elementos dañados las veces que sean necesarias; los acarreos internos necesarios y las pruebas de calidad necesarias; así como: maquinaria, equipo, herramienta y mano de obra para la ejecución del concepto puestos en el sitio de su utilización; los tiempos en activo, en espera y muertos para dar cumplimiento al proceso constructivo y a las condiciones de uso de vía pública; combustibles y lubricantes, el retiro del material producto de la actividad al banco de tiro en un radio no mayor de 20 km, se entiende por similar equivalente aquellos materiales que cumplen como mínimo con las mismas especificaciones técnicas de calidad, duración y garantía, y todo lo necesario para su correcta ejecución por unidad de obra terminada. | m2 | 322.4
1627 | DGTM2112-PR-00709 | EP 234 | Suministro, habilitado y colocación de panel de fibrocemento de 8 mm de espesor ANTIGRAFITI marca FUNDER MAX o similar equivalente, MODELO MAX EXTERIOR F-QUALITAT 0070 COLOR CARBON GREY en piezas de 20x100 cm, a una cara, colocado sobre bastidor de estructura metálica, de acuerdo a despiece indicado en planos, en muros de nivel anden de estaciones subterráneas, el precio unitario incluye: los equipos, herramienta y mano de obra para realizar el trabajo; los materiales puestos en el sitio de su colocación; el fibrocemento, el bastidor de estructura metálica; soldadura, elementos de unión, los elementos de fijación; mermas y desperdicios, los andamios necesarios y plataformas para la realización del trabajo; tornillería, soportes, sujetadores, sistemas de fijación; sellos de goma; juntas; trazo y nivelación las veces necesarias; los acarreos horizontales y verticales necesarios; así como; Maquinaria, equipo, herramienta y mano de obra para la ejecución del concepto puestos en el sitio de su utilización; los tiempos en activo, en espera y muertos para dar cumplimiento al proceso constructivo y a las condiciones de uso de vía pública; combustibles y lubricantes, el retiro del material producto de la actividad al banco de tiro en un radio no mayor de 20 km, se entiende por similar equivalente aquellos materiales que cumplen como mínimo con las mismas especificaciones técnicas de calidad, duración y garantía, y todo lo necesario para su correcta ejecución por unidad de obra terminada. | m2 | 527.96
1628 | DGTM2112-PR-00710 | EP 040 | Suministro y colocación de loseta cerámica marca INTERCERAMIC o similar equivalente, modelo TESSUTO RECTIFICADO color ECRU GRAY, uso comercial tráfico intenso clasificación PEI V, de dimensiones de 59x59 cm, colocada con junta a hueso con adhesivo tipo Crest o similar equivalente. En muros de nivel anden de estaciones subterráneas, El precio unitario incluye: los equipos, herramienta y mano de obra para realizar el trabajo; los materiales puestos en el sitio de su colocación; el adhesivo tipo Crest o similar equivalente y su mezcla para su aplicación; mermas y desperdicios; trazo y nivelación las veces necesarias; los acarreos internos necesarios; las pruebas de calidad necesarias; así como: maquinaria, equipo, herramienta y mano de obra para la ejecución del concepto puestos en el sitio de su utilización; los tiempos en activo, en espera y muertos para dar cumplimiento al proceso constructivo y a las condiciones de uso de vía pública; combustibles y lubricantes, el retiro del material producto de la actividad al banco de tiro en un radio no mayor de 20 km, se entiende por similar equivalente aquellos materiales que cumplen como mínimo con las mismas especificaciones técnicas de calidad, duración y garantía, y todo lo necesario para su correcta ejecución por unidad de obra terminada. | m2 | 24.7
| 2.6.3.2.3 |  | 2.6.3.2.3 Plafones
1629 | DGTM2112-PR-00711 | EP 055 | Suministro y aplicación de pintura vinílica anti-polvo, aplicada en plafón de nivel anden de estaciones subterráneas, aplicación a dos manos de pintura previa aplicación de sellador, El precio unitario incluye: los equipos, herramienta y mano de obra para realizar el trabajo; los materiales puestos en el sitio de su aplicación, el sellador previamente aplicado en el plafón, mermas y desperdicios, los andamios necesarios y plataformas para la realización del trabajo, los acarreos internos necesarios y las pruebas de calidad necesarias; así como: Maquinaria, equipo, herramienta y mano de obra para la ejecución del concepto puestos en el sitio de su utilización; los tiempos en activo, en espera y muertos para dar cumplimiento al proceso constructivo y a las condiciones de uso de vía pública; combustibles y lubricantes, el retiro del material producto de la actividad al banco de tiro en un radio no mayor de 20 km, se entiende por similar equivalente aquellos materiales que cumplen como mínimo con las mismas especificaciones técnicas de calidad, duración y garantía, y todo lo necesario para su correcta ejecución por unidad de obra terminada. | m2 | 478.23
1630 | DGTM2112-PR-00712 | EP 045 | Suministro, habilitado y colocación de plafón de paneles de HPL marca FUNDERMAX o similar equivalente a una cara para interiores de 6 mm. de espesor línea UNI FARBEN, color 0730 gris claro, sujeto a estructura de soporte y suspendido de losa de concreto, a una altura indicada en proyecto, nivel anden de estaciones subterráneas, El precio unitario incluye: los equipos, herramienta y mano de obra para realizar el trabajo; los materiales puestos en el sitio de su colocación; mermas y desperdicios, los andamios necesarios y plataformas para la realización del trabajo, los elementos de fijación, soporte y estructura metálica para su fijación, bastidor, tornillería, soportes, sujetadores, sistemas de fijación, sellos de goma, juntas; trazo y nivelación las veces necesarias; los acarreos internos verticales y horizontales necesarios; las pruebas de calidad necesarias; así como: maquinaria, equipo, herramienta y mano de obra para la ejecución del concepto puestos en el sitio de su utilización; los tiempos en activo, en espera y muertos para dar cumplimiento al proceso constructivo y a las condiciones de uso de vía pública; combustibles y lubricantes, el retiro del material producto de la actividad al banco de tiro en un radio no mayor de 20 km, se entiende por similar equivalente aquellos materiales que cumplen como mínimo con las mismas especificaciones técnicas de calidad, duración y garantía, y todo lo necesario para su correcta ejecución por unidad de obra terminada. | m2 | 216.6
1631 | DGTM2112-PR-00713 | EP 044 | Suministro, habilitado y colocación de falso plafón de Tablaroca liso WATER RESIST o similar equivalente de 5/8” de espesor, colocado sobre bastidor metálico, suspendido de losa de concreto, a la altura indicada en proyecto. nivel anden de estaciones subterráneas, El precio unitario incluye: los equipos, herramienta y mano de obra para realizar el trabajo; los materiales puestos en el sitio de su colocación; mermas y desperdicios, los andamios necesarios y plataformas para la realización del trabajo, los elementos de fijación, soporte y bastidor (canal, canaletas, postes, tornillos, cinta de refuerzo marca perfacinta o similar equivalente); trazo y nivelación las veces necesarias; los acarreos internos necesarios y las pruebas de calidad necesarias; así como: maquinaria, equipo, herramienta y mano de obra para la ejecución del concepto puestos en el sitio de su utilización; los tiempos en activo, en espera y muertos para dar cumplimiento al proceso constructivo y a las condiciones de uso de vía pública; combustibles y lubricantes, el retiro del material producto de la actividad al banco de tiro en un radio no mayor de 20 km, y todo lo necesario para su correcta ejecución por unidad de obra terminada. | m2 | 4.21
| 2.6.3.3 |  | 2.6.3.3 Nivel Distribuidor
| 2.6.3.3.1 |  | 2.6.3.3.1 Pisos
1632 | DGTM2112-PR-00714 | EP 031 | Suministro y colocación de placas de granito para pisos de tráfico pesado SHADOW BLACK o G684 de 600mm x 1200mm x 3/4" de espesor, igual a muestra autorizada, acabado pulido brillado (nivel 90 en pulimento) seleccionado y clasificado como Calidad A, rectificado en medidas y espesor de acuerdo a norma Internacional. Tratamiento con químico oleofobo en su cara superior y laterales además el mortero cemento-arena relación 1:4 para la colocación y su mezcla para la aplicación. Debido al volumen el material deberá ser suministrado clasificado y separado en tonalidades dentro de rangos previamente definidos por el proyecto, nivel distribuidor de estaciones subterráneas, el precio unitario incluye: los equipos, herramienta y mano de obra para realizar el trabajo; los materiales puestos en el sitio de su colocación; el adhesivo y su mezcla para su aplicación; mermas y desperdicios, los acarreos internos necesarios, las pruebas de calidad necesarias, trazo y nivelación las veces necesarias; así como: maquinaria, equipo, herramienta y mano de obra para la ejecución del concepto puestos en el sitio de su utilización; los tiempos en activo, en espera y muertos para dar cumplimiento al proceso constructivo y a las condiciones de uso de vía pública; combustibles y lubricantes, el retiro del material producto de la actividad al banco de tiro en un radio no mayor de 20 km, se entiende por similar equivalente aquellos materiales que cumplen como mínimo con las mismas especificaciones técnicas de calidad, duración y garantía, y todo lo necesario para su correcta ejecución por unidad de obra terminada. | m2 | 242.8
1633 | DGTM2112-PR-01555 | EP 185 | Losa de nivelacion, el precio unitario incluye: los equipos, herramienta y mano de obra para realizar el trabajo; los materiales puestos en el sitio de su colocación; el adhesivo y su mezcla para su aplicación; mermas y desperdicios, los acarreos internos necesarios, las pruebas de calidad necesarias, trazo y nivelación las veces necesarias; así como: maquinaria, equipo, herramienta y mano de obra para la ejecución del concepto puestos en el sitio de su utilización; los tiempos en activo, en espera y muertos para dar cumplimiento al proceso constructivo y a las condiciones de uso de vía pública; combustibles y lubricantes, el retiro del material producto de la actividad al banco de tiro en un radio no mayor de 20 km, se entiende por similar equivalente aquellos materiales que cumplen como mínimo con las mismas especificaciones técnicas de calidad, duración y garantía, y todo lo necesario para su correcta ejecución por unidad de obra terminada. | m2 | 391.09
1634 | DGTM2112-PR-01556 | EP 025 | Resina epoxico, el precio unitario incluye: los equipos, herramienta y mano de obra para realizar el trabajo; los materiales puestos en el sitio de su colocación; el adhesivo y su mezcla para su aplicación; mermas y desperdicios, los acarreos internos necesarios, las pruebas de calidad necesarias, trazo y nivelación las veces necesarias; así como: maquinaria, equipo, herramienta y mano de obra para la ejecución del concepto puestos en el sitio de su utilización; los tiempos en activo, en espera y muertos para dar cumplimiento al proceso constructivo y a las condiciones de uso de vía pública; combustibles y lubricantes, el retiro del material producto de la actividad al banco de tiro en un radio no mayor de 20 km, se entiende por similar equivalente aquellos materiales que cumplen como mínimo con las mismas especificaciones técnicas de calidad, duración y garantía, y todo lo necesario para su correcta ejecución por unidad de obra terminada. | m2 | 391.09
| 2.6.3.3.2 |  | 2.6.3.3.2 Muros
1635 | DGTM2112-PR-00715 | EP 073 | Construcción de muro divisorio de block hueco 12x20x40 junteado con cemento arena en proporción 1:4 en nivel distribuidor de estaciones subterráneas, el precio unitario incluye: los equipos, herramienta y mano de obra para realizar el trabajo; los materiales puestos en el sitio de su colocación, mermas y desperdicios, trazo y nivelación las veces necesarias, los andamios necesarios y plataformas para la realización del trabajo, los acarreos internos necesarios; así como; Maquinaria, equipo, herramienta y mano de obra para la ejecución del concepto puestos en el sitio de su utilización; los tiempos en activo, en espera y muertos para dar cumplimiento al proceso constructivo y a las condiciones de uso de vía pública; combustibles y lubricantes, el retiro del material producto de la actividad al banco de tiro en un radio no mayor de 20 km, y todo lo necesario para su correcta ejecución por unidad de obra terminada. | m2 | 705.45
1636 | DGTM2112-PR-00716 | EP 072 | Construcción y aplicación de aplanado tipo fino de 2 cm. de espesor a base de cemento-arena en proporción 1:5 aplicado en muros de nivel distribuidor de estaciones subterráneas. el precio unitario incluye: los equipos, herramienta y mano de obra para realizar el trabajo; los materiales puestos en el sitio de su colocación, mermas y desperdicios, trazo y nivelación las veces necesarias, los andamios necesarios y plataformas para la realización del trabajo, los acarreos internos necesarios; así como; Maquinaria, equipo, herramienta y mano de obra para la ejecución del concepto puestos en el sitio de su utilización; los tiempos en activo, en espera y muertos para dar cumplimiento al proceso constructivo y a las condiciones de uso de vía pública; combustibles y lubricantes, el retiro del material producto de la actividad al banco de tiro en un radio no mayor de 20 km, y todo lo necesario para su correcta ejecución por unidad de obra terminada. | m2 | 1185.29
1637 | DGTM2112-PR-00717 | EP 037 | Suministro y aplicación de pintura de esmalte mate COMEX 100 o similar equivalente, color gris perla 106 acabado mate, a dos manos de pintura con previa aplicación de sellador. En muros de nivel distribuidor de estaciones subterráneas, El precio unitario incluye: los equipos, herramienta y mano de obra para realizar el trabajo; los materiales puestos en el sitio de su aplicación, el sellador previamente aplicado en el muro, mermas y desperdicios, los andamios necesarios y plataformas para la realización del trabajo, los acarreos internos necesarios y las pruebas de calidad necesarias; así como: Maquinaria, equipo, herramienta y mano de obra para la ejecución del concepto puestos en el sitio de su utilización; los tiempos en activo, en espera y muertos para dar cumplimiento al proceso constructivo y a las condiciones de uso de vía pública; combustibles y lubricantes, el retiro del material producto de la actividad al banco de tiro en un radio no mayor de 20 km, se entiende por similar equivalente aquellos materiales que cumplen como mínimo con las mismas especificaciones técnicas de calidad, duración y garantía, y todo lo necesario para su correcta ejecución por unidad de obra terminada. | m2 | 969.41
1638 | DGTM2112-PR-00718 | EP 234 | Suministro, habilitado y colocación de panel de fibrocemento de 8 mm de espesor ANTIGRAFITI marca FUNDER MAX o similar equivalente, MODELO MAX EXTERIOR F-QUALITAT 0070 COLOR CARBON GREY en piezas de 20x100 cm, a una cara, colocado sobre bastidor de estructura metálica, de acuerdo a despiece indicado en planos, en muros de nivel distribuidor de estaciones subterráneas, el precio unitario incluye: los equipos, herramienta y mano de obra para realizar el trabajo; los materiales puestos en el sitio de su colocación; el fibrocemento, el bastidor de estructura metálica; soldadura, elementos de unión, los elementos de fijación; mermas y desperdicios, los andamios necesarios y plataformas para la realización del trabajo; tornillería, soportes, sujetadores, sistemas de fijación; sellos de goma; juntas; trazo y nivelación las veces necesarias; los acarreos horizontales y verticales necesarios; así como; Maquinaria, equipo, herramienta y mano de obra para la ejecución del concepto puestos en el sitio de su utilización; los tiempos en activo, en espera y muertos para dar cumplimiento al proceso constructivo y a las condiciones de uso de vía pública; combustibles y lubricantes, el retiro del material producto de la actividad al banco de tiro en un radio no mayor de 20 km, se entiende por similar equivalente aquellos materiales que cumplen como mínimo con las mismas especificaciones técnicas de calidad, duración y garantía, y todo lo necesario para su correcta ejecución por unidad de obra terminada. | m2 | 361.18
| 2.6.3.3.3 |  | 2.6.3.3.3 Plafones
1639 | DGTM2112-PR-00719 | EP 055 | Suministro y aplicación de pintura vinílica anti-polvo, aplicada en plafón de nivel distribuidor de estaciones subterráneas, aplicación a dos manos de pintura previa aplicación de sellador, El precio unitario incluye: los equipos, herramienta y mano de obra para realizar el trabajo; los materiales puestos en el sitio de su aplicación, el sellador previamente aplicado en el plafón, mermas y desperdicios, los andamios necesarios y plataformas para la realización del trabajo, los acarreos internos necesarios y las pruebas de calidad necesarias; así como: Maquinaria, equipo, herramienta y mano de obra para la ejecución del concepto puestos en el sitio de su utilización; los tiempos en activo, en espera y muertos para dar cumplimiento al proceso constructivo y a las condiciones de uso de vía pública; combustibles y lubricantes, el retiro del material producto de la actividad al banco de tiro en un radio no mayor de 20 km, se entiende por similar equivalente aquellos materiales que cumplen como mínimo con las mismas especificaciones técnicas de calidad, duración y garantía, y todo lo necesario para su correcta ejecución por unidad de obra terminada. | m2 | 391.09
1640 | DGTM2112-PR-00720 | EP 045 | Suministro, habilitado y colocación de plafón de paneles de HPL marca FUNDERMAX o similar equivalente a una cara para interiores de 6 mm. de espesor línea UNI FARBEN, color 0730 gris claro, sujeto a estructura de soporte y suspendido de losa de concreto, a una altura indicada en proyecto, nivel distribuidor de estaciones subterráneas, El precio unitario incluye: los equipos, herramienta y mano de obra para realizar el trabajo; los materiales puestos en el sitio de su colocación; mermas y desperdicios, los andamios necesarios y plataformas para la realización del trabajo, los elementos de fijación, soporte y estructura metálica para su fijación, bastidor, tornillería, soportes, sujetadores, sistemas de fijación, sellos de goma, juntas; trazo y nivelación las veces necesarias; los acarreos internos verticales y horizontales necesarios; las pruebas de calidad necesarias; así como: maquinaria, equipo, herramienta y mano de obra para la ejecución del concepto puestos en el sitio de su utilización; los tiempos en activo, en espera y muertos para dar cumplimiento al proceso constructivo y a las condiciones de uso de vía pública; combustibles y lubricantes, el retiro del material producto de la actividad al banco de tiro en un radio no mayor de 20 km, se entiende por similar equivalente aquellos materiales que cumplen como mínimo con las mismas especificaciones técnicas de calidad, duración y garantía, y todo lo necesario para su correcta ejecución por unidad de obra terminada. | m2 | 577.7
| 2.6.3.3.4 |  | 2.6.3.3.4 Herreria
1641 | DGTM2112-PR-00721 | EP 047 | Suministro habilitado y colocación de barandal a base de cristal templado marca SAINT GOBAIN GLASS modelo planilux claro de 9.5 mm. de espesor con cantos pulidos perimetrales y ocho barrenos rectos de 1 pulgada, con tubo pasamanos de acero inoxidable C-304 de 2 pulgadas de diámetro y herraje para soporte de pasamano en barra de acero inoxidable de 1 ¼ de pulgadas con chapetón roscable a esparrago de 3/8 de pulgada de diámetro y solera de acero inoxidable de ¼ de pulgada de espesor, herraje espaciador para sujeción de cristal y neopreno shore 80 en color blanco para calza de cristal, con la modulación y geometría indicada en proyecto, nivel distribuidor y escaleras hacia nivel anden de estaciones subterráneas, el precio unitario incluye: los equipos, herramienta y mano de obra para realizar el trabajo; los materiales puestos en el sitio de su colocación; el cristal templado, el tubo de acero inoxidable, los herrajes, la barra de acero inoxidable, chapetones roscables, solera de acero inoxidable, el neopreno shore 80, los barrenos en cristal; mermas y desperdicios; trazo y nivelación las veces necesarias; el contratista será el responsable de la protección de los elementos de este concepto hasta la entrega al organismo operador, deberá reponer los elementos dañados las veces que sean necesarias; los acarreos internos necesarios horizontales y verticales hasta el lugar de su utilización; las pruebas de calidad necesarias; así como: maquinaria, equipo, herramienta y mano de obra para la ejecución del concepto puestos en el sitio de su utilización; los tiempos en activo, en espera y muertos para dar cumplimiento al proceso constructivo y a las condiciones de uso de vía pública; combustibles y lubricantes, el retiro del material producto de la actividad al banco de tiro en un radio no mayor de 20 km, y todo lo necesario para su correcta ejecución por unidad de obra terminada. | m2 | 95.22
1642 | DGTM2112-PR-00723 | N.CTR.CAR.1.02.004/02 | Suministro, y colocación de sistema de anclaje a base de varilla lisa de acero de diámetro de 3/8 ASTM A-706 grado 60 fy=4200 kg/cm2 en fijación de barandal, con una longitud de anclaje de 7 pulgadas con resina HILTI RE-500 o similar equivalente, con cuerda en su extremo para la colocación de tuerca de fijación y elemento a anclar, nivel distribuidor y escaleras hacia nivel anden de estaciones subterráneas, el precio unitario incluye: El acero, la resina HILTI o similar equivalente, el barreno, la limpieza del barreno, la tuerca, roldanas; la maquinaria, equipo, herramienta y mano de obra para la colocación de acuerdo a proyecto, los dispositivos necesarios para su colocación, las pruebas de calidad necesarias; así como los tiempos en activo, en espera y muertos para dar cumplimiento al proceso constructivo y las condiciones de uso de vía pública; el retiro del material no utilizable de este concepto al banco de tiro en un radio no mayor de 20 km, se entiende por similar equivalente aquellos materiales que cumplen como mínimo con las mismas especificaciones técnicas de calidad, duración y garantía, y todo lo necesario para su correcta ejecución por unidad de obra terminada. | pza. | 190
1643 | DGTM2112-PR-01557 | EP 012 | Barandal para esacleras de servicio, , el precio unitario incluye: los equipos, herramienta y mano de obra para realizar el trabajo; los materiales puestos en el sitio de su colocación; el cristal templado, el tubo de acero inoxidable, los herrajes, la barra de acero inoxidable, chapetones roscables, solera de acero inoxidable, el neopreno shore 80, los barrenos en cristal; mermas y desperdicios; trazo y nivelación las veces necesarias; el contratista será el responsable de la protección de los elementos de este concepto hasta la entrega al organismo operador, deberá reponer los elementos dañados las veces que sean necesarias; los acarreos internos necesarios horizontales y verticales hasta el lugar de su utilización; las pruebas de calidad necesarias; así como: maquinaria, equipo, herramienta y mano de obra para la ejecución del concepto puestos en el sitio de su utilización; los tiempos en activo, en espera y muertos para dar cumplimiento al proceso constructivo y a las condiciones de uso de vía pública; combustibles y lubricantes, el retiro del material producto de la actividad al banco de tiro en un radio no mayor de 20 km, y todo lo necesario para su correcta ejecución por unidad de obra terminada. | m | 42.76
1644 | DGTM2112-PR-01558 | EP 012 | Pasamanos empotrado a muro en esacaleras de servicio, , el precio unitario incluye: los equipos, herramienta y mano de obra para realizar el trabajo; los materiales puestos en el sitio de su colocación; el cristal templado, el tubo de acero inoxidable, los herrajes, la barra de acero inoxidable, chapetones roscables, solera de acero inoxidable, el neopreno shore 80, los barrenos en cristal; mermas y desperdicios; trazo y nivelación las veces necesarias; el contratista será el responsable de la protección de los elementos de este concepto hasta la entrega al organismo operador, deberá reponer los elementos dañados las veces que sean necesarias; los acarreos internos necesarios horizontales y verticales hasta el lugar de su utilización; las pruebas de calidad necesarias; así como: maquinaria, equipo, herramienta y mano de obra para la ejecución del concepto puestos en el sitio de su utilización; los tiempos en activo, en espera y muertos para dar cumplimiento al proceso constructivo y a las condiciones de uso de vía pública; combustibles y lubricantes, el retiro del material producto de la actividad al banco de tiro en un radio no mayor de 20 km, y todo lo necesario para su correcta ejecución por unidad de obra terminada. | m | 31.04
1645 | DGTM2112-PR-01559 | EP 012 | Barandal para esacleras de servicio, , el precio unitario incluye: los equipos, herramienta y mano de obra para realizar el trabajo; los materiales puestos en el sitio de su colocación; el cristal templado, el tubo de acero inoxidable, los herrajes, la barra de acero inoxidable, chapetones roscables, solera de acero inoxidable, el neopreno shore 80, los barrenos en cristal; mermas y desperdicios; trazo y nivelación las veces necesarias; el contratista será el responsable de la protección de los elementos de este concepto hasta la entrega al organismo operador, deberá reponer los elementos dañados las veces que sean necesarias; los acarreos internos necesarios horizontales y verticales hasta el lugar de su utilización; las pruebas de calidad necesarias; así como: maquinaria, equipo, herramienta y mano de obra para la ejecución del concepto puestos en el sitio de su utilización; los tiempos en activo, en espera y muertos para dar cumplimiento al proceso constructivo y a las condiciones de uso de vía pública; combustibles y lubricantes, el retiro del material producto de la actividad al banco de tiro en un radio no mayor de 20 km, y todo lo necesario para su correcta ejecución por unidad de obra terminada. | m | 16.02
| 2.6.3.4 |  | 2.6.3.4 Nivel intermedio
| 2.6.3.4.1 |  | 2.6.3.4.1 Pisos
1646 | DGTM2112-PR-00724 | EP 031 | Suministro y colocación de placas de granito para pisos de tráfico pesado SHADOW BLACK o G684 de 600mm x 1200mm x 3/4" de espesor, igual a muestra autorizada, acabado pulido brillado (nivel 90 en pulimento) seleccionado y clasificado como Calidad A, rectificado en medidas y espesor de acuerdo a norma Internacional. Tratamiento con químico oleofobo en su cara superior y laterales además el mortero cemento-arena relación 1:4 para la colocación y su mezcla para la aplicación. Debido al volumen el material deberá ser suministrado clasificado y separado en tonalidades dentro de rangos previamente definidos por el proyecto, nivel intermedio de estaciones subterráneas, el precio unitario incluye: los equipos, herramienta y mano de obra para realizar el trabajo; los materiales puestos en el sitio de su colocación; el adhesivo y su mezcla para su aplicación; mermas y desperdicios, los acarreos internos necesarios, las pruebas de calidad necesarias, trazo y nivelación las veces necesarias; así como: maquinaria, equipo, herramienta y mano de obra para la ejecución del concepto puestos en el sitio de su utilización; los tiempos en activo, en espera y muertos para dar cumplimiento al proceso constructivo y a las condiciones de uso de vía pública; combustibles y lubricantes, el retiro del material producto de la actividad al banco de tiro en un radio no mayor de 20 km, se entiende por similar equivalente aquellos materiales que cumplen como mínimo con las mismas especificaciones técnicas de calidad, duración y garantía, y todo lo necesario para su correcta ejecución por unidad de obra terminada. | m2 | 164.68
1647 | DGTM2112-PR-01555 | EP 185 | Losa de nivelacion, el precio unitario incluye: los equipos, herramienta y mano de obra para realizar el trabajo; los materiales puestos en el sitio de su colocación; el adhesivo y su mezcla para su aplicación; mermas y desperdicios, los acarreos internos necesarios, las pruebas de calidad necesarias, trazo y nivelación las veces necesarias; así como: maquinaria, equipo, herramienta y mano de obra para la ejecución del concepto puestos en el sitio de su utilización; los tiempos en activo, en espera y muertos para dar cumplimiento al proceso constructivo y a las condiciones de uso de vía pública; combustibles y lubricantes, el retiro del material producto de la actividad al banco de tiro en un radio no mayor de 20 km, se entiende por similar equivalente aquellos materiales que cumplen como mínimo con las mismas especificaciones técnicas de calidad, duración y garantía, y todo lo necesario para su correcta ejecución por unidad de obra terminada. | m2 | 852.77
1648 | DGTM2112-PR-01556 | EP 025 | Resina epoxico, el precio unitario incluye: los equipos, herramienta y mano de obra para realizar el trabajo; los materiales puestos en el sitio de su colocación; el adhesivo y su mezcla para su aplicación; mermas y desperdicios, los acarreos internos necesarios, las pruebas de calidad necesarias, trazo y nivelación las veces necesarias; así como: maquinaria, equipo, herramienta y mano de obra para la ejecución del concepto puestos en el sitio de su utilización; los tiempos en activo, en espera y muertos para dar cumplimiento al proceso constructivo y a las condiciones de uso de vía pública; combustibles y lubricantes, el retiro del material producto de la actividad al banco de tiro en un radio no mayor de 20 km, se entiende por similar equivalente aquellos materiales que cumplen como mínimo con las mismas especificaciones técnicas de calidad, duración y garantía, y todo lo necesario para su correcta ejecución por unidad de obra terminada. | m2 | 852.77
| 2.6.3.4.2 |  | 2.6.3.4.2 Muros
1649 | DGTM2112-PR-00725 | EP 073 | Construcción de muro divisorio de block hueco 12x20x40 junteado con cemento arena en proporción 1:4 en nivel intermedio de estaciones subterráneas, el precio unitario incluye: los equipos, herramienta y mano de obra para realizar el trabajo; los materiales puestos en el sitio de su colocación, mermas y desperdicios, trazo y nivelación las veces necesarias, los andamios necesarios y plataformas para la realización del trabajo, los acarreos internos necesarios; así como; Maquinaria, equipo, herramienta y mano de obra para la ejecución del concepto puestos en el sitio de su utilización; los tiempos en activo, en espera y muertos para dar cumplimiento al proceso constructivo y a las condiciones de uso de vía pública; combustibles y lubricantes, el retiro del material producto de la actividad al banco de tiro en un radio no mayor de 20 km, y todo lo necesario para su correcta ejecución por unidad de obra terminada. | m2 | 1071.54
1650 | DGTM2112-PR-00726 | EP 072 | Construcción y aplicación de aplanado tipo fino de 2 cm. de espesor a base de cemento-arena en proporción 1:5 aplicado en muros de nivel intermedio de estaciones subterráneas. el precio unitario incluye: los equipos, herramienta y mano de obra para realizar el trabajo; los materiales puestos en el sitio de su colocación, mermas y desperdicios, trazo y nivelación las veces necesarias, los andamios necesarios y plataformas para la realización del trabajo, los acarreos internos necesarios; así como; Maquinaria, equipo, herramienta y mano de obra para la ejecución del concepto puestos en el sitio de su utilización; los tiempos en activo, en espera y muertos para dar cumplimiento al proceso constructivo y a las condiciones de uso de vía pública; combustibles y lubricantes, el retiro del material producto de la actividad al banco de tiro en un radio no mayor de 20 km, y todo lo necesario para su correcta ejecución por unidad de obra terminada. | m2 | 1469.02
1651 | DGTM2112-PR-00727 | EP 037 | Suministro y aplicación de pintura de esmalte mate COMEX 100 o similar equivalente, color gris perla 106 acabado mate, a dos manos de pintura con previa aplicación de sellador. En muros de nivel intermedio de estaciones subterráneas, El precio unitario incluye: los equipos, herramienta y mano de obra para realizar el trabajo; los materiales puestos en el sitio de su aplicación, el sellador previamente aplicado en el muro, mermas y desperdicios, los andamios necesarios y plataformas para la realización del trabajo, los acarreos internos necesarios y las pruebas de calidad necesarias; así como: Maquinaria, equipo, herramienta y mano de obra para la ejecución del concepto puestos en el sitio de su utilización; los tiempos en activo, en espera y muertos para dar cumplimiento al proceso constructivo y a las condiciones de uso de vía pública; combustibles y lubricantes, el retiro del material producto de la actividad al banco de tiro en un radio no mayor de 20 km, se entiende por similar equivalente aquellos materiales que cumplen como mínimo con las mismas especificaciones técnicas de calidad, duración y garantía, y todo lo necesario para su correcta ejecución por unidad de obra terminada. | m2 | 1277.41
1652 | DGTM2112-PR-00728 | EP 079 | Suministro y colocación de cristal templado 9 mm, marca SAINT GOBAIN o similar equivalente, modelo planilaque evolution color blanco, en muros de nivel intermedio de estaciones subterráneas, a la altura indicada en proyecto, colocado con conectores sobre soporte estándar de acero inoxidable y perfiles de acero estructural, de acuerdo a despiece y colocación indicada en planos, El precio incluye: los elementos de fijación necesarios para su colocación indicados en el proyecto, los equipos, herramienta y mano de obra para realizar el trabajo; los materiales puestos en el sitio de su colocación; mermas y desperdicios, los andamios necesarios y plataformas para la realización del trabajo, los elementos de fijación y soporte, tornillería, soportes, sujetadores, sistemas de fijación, sellos de goma, juntas; trazo y nivelación las veces necesarias; el contratista será el responsable de la protección de los elementos de este concepto hasta la entrega al organismo operador, deberá reponer los elementos dañados las veces que sean necesarias; los acarreos internos necesarios y las pruebas de calidad necesarias; así como: maquinaria, equipo, herramienta y mano de obra para la ejecución del concepto puestos en el sitio de su utilización; los tiempos en activo, en espera y muertos para dar cumplimiento al proceso constructivo y a las condiciones de uso de vía pública; combustibles y lubricantes, el retiro del material producto de la actividad al banco de tiro en un radio no mayor de 20 km, se entiende por similar equivalente aquellos materiales que cumplen como mínimo con las mismas especificaciones técnicas de calidad, duración y garantía, y todo lo necesario para su correcta ejecución por unidad de obra terminada. | m2 | 69.36
1653 | DGTM2112-PR-00729 | EP 038 | Suministro, habilitado y colocación de muro tablaroca firecode tipo X, o similar equivalente de 5/8 de espesor, colocado sobre bastidor metálico a una cara, nivel intermedio, el precio unitario incluye: los equipos, herramienta y mano de obra para realizar el trabajo; los materiales puestos en el sitio de su colocación; mermas y desperdicios, los andamios necesarios y plataformas para la realización del trabajo, los elementos de fijación, soporte y bastidor (canal, canaletas, postes, tornillos, cinta de refuerzo marca perfacinta o similar equivalente); trazo y nivelación las veces necesarias; los acarreos internos necesarios y pruebas de calidad necesarias; así como: maquinaria, equipo, herramienta y mano de obra para la ejecución del concepto puestos en el sitio de su utilización; los tiempos en activo, en espera y muertos para dar cumplimiento al proceso constructivo y a las condiciones de uso de vía pública; combustibles y lubricantes, el retiro del material producto de la actividad al banco de tiro en un radio no mayor de 20 km, se entiende por similar equivalente aquellos materiales que cumplen como mínimo con las mismas especificaciones técnicas de calidad, duración y garantía; y todo lo necesario para su correcta ejecución por unidad de obra terminada. | m2 | 476.56
1654 | DGTM2112-PR-00730 | EP 035 | Suministro, habilitado y colocación de muro panel de fibrocemento de 8 mm de espesor marca FUNDER MAX o similar equivalente, MODELO MAX EXTERIOR F-QUALITAT 0070 COLOR CARBON GREY en piezas de 20x100 cm, a una cara, colocado sobre bastidor de estructura metálica, de acuerdo a despiece indicado en planos, nivel intermedio, el precio unitario incluye: los equipos, herramienta y mano de obra para realizar el trabajo; los materiales puestos en el sitio de su colocación; el fibrocemento, el bastidor de estructura metálica; soldadura, elementos de unión, los elementos de fijación; mermas y desperdicios, los andamios necesarios y plataformas para la realización del trabajo; tornillería, soportes, sujetadores, sistemas de fijación; sellos de goma; juntas; trazo y nivelación las veces necesarias; los acarreos horizontales y verticales necesarios; así como; Maquinaria, equipo, herramienta y mano de obra para la ejecución del concepto puestos en el sitio de su utilización; los tiempos en activo, en espera y muertos para dar cumplimiento al proceso constructivo y a las condiciones de uso de vía pública; combustibles y lubricantes, el retiro del material producto de la actividad al banco de tiro en un radio no mayor de 20 km, se entiende por similar equivalente aquellos materiales que cumplen como mínimo con las mismas especificaciones técnicas de calidad, duración y garantía, y todo lo necesario para su correcta ejecución por unidad de obra terminada. | m2 | 1134.91
| 2.6.3.4.3 |  | 2.6.3.4.3 Plafones
1655 | DGTM2112-PR-00731 | EP 055 | Suministro y aplicación de pintura vinílica anti-polvo, aplicada en plafón de nivel intermedio de estaciones subterráneas, aplicación a dos manos de pintura previa aplicación de sellador, El precio unitario incluye: los equipos, herramienta y mano de obra para realizar el trabajo; los materiales puestos en el sitio de su aplicación, el sellador previamente aplicado en el plafón, mermas y desperdicios, los andamios necesarios y plataformas para la realización del trabajo, los acarreos internos necesarios y las pruebas de calidad necesarias; así como: Maquinaria, equipo, herramienta y mano de obra para la ejecución del concepto puestos en el sitio de su utilización; los tiempos en activo, en espera y muertos para dar cumplimiento al proceso constructivo y a las condiciones de uso de vía pública; combustibles y lubricantes, el retiro del material producto de la actividad al banco de tiro en un radio no mayor de 20 km, se entiende por similar equivalente aquellos materiales que cumplen como mínimo con las mismas especificaciones técnicas de calidad, duración y garantía, y todo lo necesario para su correcta ejecución por unidad de obra terminada. | m2 | 852.77
1656 | DGTM2112-PR-00732 | EP 045 | Suministro, habilitado y colocación de plafón de paneles de HPL marca FUNDERMAX o similar equivalente a una cara para interiores de 6 mm. de espesor línea UNI FARBEN, color 0730 gris claro, sujeto a estructura de soporte y suspendido de losa de concreto, a una altura indicada en proyecto, nivel intermedio de estaciones subterráneas, El precio unitario incluye: los equipos, herramienta y mano de obra para realizar el trabajo; los materiales puestos en el sitio de su colocación; mermas y desperdicios, los andamios necesarios y plataformas para la realización del trabajo, los elementos de fijación, soporte y estructura metálica para su fijación, bastidor, tornillería, soportes, sujetadores, sistemas de fijación, sellos de goma, juntas; trazo y nivelación las veces necesarias; los acarreos internos verticales y horizontales necesarios; las pruebas de calidad necesarias; así como: maquinaria, equipo, herramienta y mano de obra para la ejecución del concepto puestos en el sitio de su utilización; los tiempos en activo, en espera y muertos para dar cumplimiento al proceso constructivo y a las condiciones de uso de vía pública; combustibles y lubricantes, el retiro del material producto de la actividad al banco de tiro en un radio no mayor de 20 km, se entiende por similar equivalente aquellos materiales que cumplen como mínimo con las mismas especificaciones técnicas de calidad, duración y garantía, y todo lo necesario para su correcta ejecución por unidad de obra terminada. | m2 | 379.53
1657 | DGTM2112-PR-00733 | EP 079 | Suministro y colocación de cristal templado 9 mm, marca SAINT GOBAIN o similar equivalente, modelo planilaque evolution color blanco, en plafón nivel intermedio de estaciones subterráneas, a la altura indicada en proyecto, colocado con conectores sobre soporte estándar de acero inoxidable tipo araña y perfiles de acero estructural, de acuerdo a despiece y colocación indicada en planos, El precio incluye: los elementos de fijación necesarios para su colocación indicados en el proyecto, los equipos, herramienta y mano de obra para realizar el trabajo; los materiales puestos en el sitio de su colocación; mermas y desperdicios, los andamios necesarios y plataformas para la realización del trabajo, los elementos de fijación y soporte, tornillería, soportes, sujetadores, sistemas de fijación, sellos de goma, juntas; trazo y nivelación las veces necesarias; el contratista será el responsable de la protección de los elementos de este concepto hasta la entrega al organismo operador, deberá reponer los elementos dañados las veces que sean necesarias; los acarreos internos necesarios y las pruebas de calidad necesarias; así como: maquinaria, equipo, herramienta y mano de obra para la ejecución del concepto puestos en el sitio de su utilización; los tiempos en activo, en espera y muertos para dar cumplimiento al proceso constructivo y a las condiciones de uso de vía pública; combustibles y lubricantes, el retiro del material producto de la actividad al banco de tiro en un radio no mayor de 20 km, se entiende por similar equivalente aquellos materiales que cumplen como mínimo con las mismas especificaciones técnicas de calidad, duración y garantía, y todo lo necesario para su correcta ejecución por unidad de obra terminada. | m2 | 391.5
| 2.6.3.4.4 |  | 2.6.3.4.4 Herreria
1658 | DGTM2112-PR-00734 | EP 047 | Suministro habilitado y colocación de barandal a base de cristal templado marca SAINT GOBAIN GLASS modelo planilux claro de 9.5 mm. de espesor con cantos pulidos perimetrales y ocho barrenos rectos de 1 pulgada, con tubo pasamanos de acero inoxidable C-304 de 2 pulgadas de diámetro y herraje para soporte de pasamano en barra de acero inoxidable de 1 ¼ de pulgadas con chapetón roscable a esparrago de 3/8 de pulgada de diámetro y solera de acero inoxidable de ¼ de pulgada de espesor, herraje espaciador para sujeción de cristal y neopreno shore 80 en color blanco para calza de cristal, con la modulación y geometría indicada en proyecto, nivel intermedio y escaleras hacia nivel distribuidor de estaciones subterráneas, el precio unitario incluye: los equipos, herramienta y mano de obra para realizar el trabajo; los materiales puestos en el sitio de su colocación; el cristal templado, el tubo de acero inoxidable, los herrajes, la barra de acero inoxidable, chapetones roscables, solera de acero inoxidable, el neopreno shore 80, los barrenos en cristal; mermas y desperdicios; trazo y nivelación las veces necesarias; el contratista será el responsable de la protección de los elementos de este concepto hasta la entrega al organismo operador, deberá reponer los elementos dañados las veces que sean necesarias; los acarreos internos necesarios horizontales y verticales hasta el lugar de su utilización; las pruebas de calidad necesarias; así como: maquinaria, equipo, herramienta y mano de obra para la ejecución del concepto puestos en el sitio de su utilización; los tiempos en activo, en espera y muertos para dar cumplimiento al proceso constructivo y a las condiciones de uso de vía pública; combustibles y lubricantes, el retiro del material producto de la actividad al banco de tiro en un radio no mayor de 20 km, y todo lo necesario para su correcta ejecución por unidad de obra terminada. | m2 | 122.33
1659 | DGTM2112-PR-00736 | N.CTR.CAR.1.02.004/02 | Suministro, y colocación de sistema de anclaje a base de varilla lisa de acero de diámetro de 3/8 ASTM A-706 grado 60 fy=4200 kg/cm2 en fijación de barandal, con una longitud de anclaje de 7 pulgadas con resina HILTI RE-500 o similar equivalente, con cuerda en su extremo para la colocación de tuerca de fijación y elemento a anclar, nivel intermedio y escaleras hacia nivel distribuidor de estaciones subterráneas, el precio unitario incluye: El acero, la resina HILTI o similar equivalente, el barreno, la limpieza del barreno, la tuerca, roldanas; la maquinaria, equipo, herramienta y mano de obra para la colocación de acuerdo a proyecto, los dispositivos necesarios para su colocación, las pruebas de calidad necesarias; así como los tiempos en activo, en espera y muertos para dar cumplimiento al proceso constructivo y las condiciones de uso de vía pública; el retiro del material no utilizable de este concepto al banco de tiro en un radio no mayor de 20 km, se entiende por similar equivalente aquellos materiales que cumplen como mínimo con las mismas especificaciones técnicas de calidad, duración y garantía, y todo lo necesario para su correcta ejecución por unidad de obra terminada. | pza. | 244
1660 | DGTM2112-PR-01558 | EP 012 | Pasamanos empotrado a muro en esacaleras de servicio, , el precio unitario incluye: los equipos, herramienta y mano de obra para realizar el trabajo; los materiales puestos en el sitio de su colocación; el cristal templado, el tubo de acero inoxidable, los herrajes, la barra de acero inoxidable, chapetones roscables, solera de acero inoxidable, el neopreno shore 80, los barrenos en cristal; mermas y desperdicios; trazo y nivelación las veces necesarias; el contratista será el responsable de la protección de los elementos de este concepto hasta la entrega al organismo operador, deberá reponer los elementos dañados las veces que sean necesarias; los acarreos internos necesarios horizontales y verticales hasta el lugar de su utilización; las pruebas de calidad necesarias; así como: maquinaria, equipo, herramienta y mano de obra para la ejecución del concepto puestos en el sitio de su utilización; los tiempos en activo, en espera y muertos para dar cumplimiento al proceso constructivo y a las condiciones de uso de vía pública; combustibles y lubricantes, el retiro del material producto de la actividad al banco de tiro en un radio no mayor de 20 km, y todo lo necesario para su correcta ejecución por unidad de obra terminada. | m | 30.11
1661 | DGTM2112-PR-01559 | EP 012 | Barandal para esacleras de servicio, , el precio unitario incluye: los equipos, herramienta y mano de obra para realizar el trabajo; los materiales puestos en el sitio de su colocación; el cristal templado, el tubo de acero inoxidable, los herrajes, la barra de acero inoxidable, chapetones roscables, solera de acero inoxidable, el neopreno shore 80, los barrenos en cristal; mermas y desperdicios; trazo y nivelación las veces necesarias; el contratista será el responsable de la protección de los elementos de este concepto hasta la entrega al organismo operador, deberá reponer los elementos dañados las veces que sean necesarias; los acarreos internos necesarios horizontales y verticales hasta el lugar de su utilización; las pruebas de calidad necesarias; así como: maquinaria, equipo, herramienta y mano de obra para la ejecución del concepto puestos en el sitio de su utilización; los tiempos en activo, en espera y muertos para dar cumplimiento al proceso constructivo y a las condiciones de uso de vía pública; combustibles y lubricantes, el retiro del material producto de la actividad al banco de tiro en un radio no mayor de 20 km, y todo lo necesario para su correcta ejecución por unidad de obra terminada. | m | 15.21
| 2.6.3.5 |  | 2.6.3.5 Nivel Vestibulo
| 2.6.3.5.1 |  | 2.6.3.5.1 Pisos
1662 | DGTM2112-PR-00737 | EP 031 | Suministro y colocación de placas de granito para pisos de tráfico pesado SHADOW BLACK o G684 de 600mm x 1200mm x 3/4" de espesor, igual a muestra autorizada, acabado pulido brillado (nivel 90 en pulimento) seleccionado y clasificado como Calidad A, rectificado en medidas y espesor de acuerdo a norma Internacional. Tratamiento con químico oleofobo en su cara superior y laterales además el mortero cemento-arena relación 1:4 para la colocación y su mezcla para la aplicación. Debido al volumen el material deberá ser suministrado clasificado y separado en tonalidades dentro de rangos previamente definidos por el proyecto, nivel vestibulo de estaciones subterráneas, el precio unitario incluye: los equipos, herramienta y mano de obra para realizar el trabajo; los materiales puestos en el sitio de su colocación; el adhesivo y su mezcla para su aplicación; mermas y desperdicios, los acarreos internos necesarios, las pruebas de calidad necesarias, trazo y nivelación las veces necesarias; así como: maquinaria, equipo, herramienta y mano de obra para la ejecución del concepto puestos en el sitio de su utilización; los tiempos en activo, en espera y muertos para dar cumplimiento al proceso constructivo y a las condiciones de uso de vía pública; combustibles y lubricantes, el retiro del material producto de la actividad al banco de tiro en un radio no mayor de 20 km, se entiende por similar equivalente aquellos materiales que cumplen como mínimo con las mismas especificaciones técnicas de calidad, duración y garantía, y todo lo necesario para su correcta ejecución por unidad de obra terminada. | m2 | 1133.113
1663 | DGTM2112-PR-00738 | EP 031 | Suministro y colocación de placas de granito para pisos de tráfico pesado SHADOW BLACK o G684 de 600mm x 600mm x 3/4" de espesor, igual a muestra autorizada, acabado pulido brillado (nivel 90 en pulimento) seleccionado y clasificado como Calidad A, rectificado en medidas y espesor de acuerdo a norma Internacional. Tratamiento con químico oleofobo en su cara superior y laterales además el mortero cemento-arena relación 1:4 para la colocación y su mezcla para la aplicación. Debido al volumen el material deberá ser suministrado clasificado y separado en tonalidades dentro de rangos previamente definidos por el proyecto, nivel vestibulo en estaciones subterraneas, el precio unitario incluye: los equipos, herramienta y mano de obra para realizar el trabajo; los materiales puestos en el sitio de su colocación; el adhesivo y su mezcla para su aplicación; mermas y desperdicios, los acarreos internos necesarios, las pruebas de calidad necesarias, trazo y nivelación las veces necesarias; así como: maquinaria, equipo, herramienta y mano de obra para la ejecución del concepto puestos en el sitio de su utilización; los tiempos en activo, en espera y muertos para dar cumplimiento al proceso constructivo y a las condiciones de uso de vía pública; combustibles y lubricantes, el retiro del material producto de la actividad al banco de tiro en un radio no mayor de 20 km, se entiende por similar equivalente aquellos materiales que cumplen como mínimo con las mismas especificaciones técnicas de calidad, duración y garantía, y todo lo necesario para su correcta ejecución por unidad de obra terminada. | m2 | 52.51
1664 | DGTM2112-PR-00739 | EP 032 | Suministro y colocación de zoclo de placas de granito para pisos de tráfico pesado SHADOW BLACK o G684 de 7 cm de altura 3/4" de espesor, igual a muestra autorizada, acabado pulido brillado (nivel 90 en pulimento) seleccionado y clasificado como Calidad A, rectificado en medidas y espesor de acuerdo a norma Internacional. Tratamiento con químico oleofobo en su cara superior y laterales. Debido al volumen el material deberá ser suministrado clasificado y separado en tonalidades dentro de rangos previamente definidos por el proyecto, nivel vestibulo en estaciones subterráneas, el precio unitario incluye: los equipos, herramienta y mano de obra para realizar el trabajo; los materiales puestos en el sitio de su colocación; el mortero cemento-arena relación 1:4 para la colocación y su mezcla para la aplicación, las pruebas de calidad necesarias y su mezcla para su aplicación; mermas y desperdicios, los acarreos internos necesarios, trazo y nivelación las veces necesarias; así como: maquinaria, equipo, herramienta y mano de obra para la ejecución del concepto puestos en el sitio de su utilización; los tiempos en activo, en espera y muertos para dar cumplimiento al proceso constructivo y a las condiciones de uso de vía pública; combustibles y lubricantes, el retiro del material producto de la actividad al banco de tiro en un radio no mayor de 20 km, se entiende por similar equivalente aquellos materiales que cumplen como mínimo con las mismas especificaciones técnicas de calidad, duración y garantía, y todo lo necesario para su correcta ejecución por unidad de obra terminada. | m | 38.28
1665 | DGTM2112-PR-01561 | EP 033 | Suministro, habilitado y colocación de guía táctil para invidentes “FRANJA PODOTÁCTIL” de concreto polimérico o similar equivalente, de sección 20x20x2.5 cm con altura de relieves de 5 mm, INDICADOR DE ADVERTENCIA con relieve de botones, nivel vestibulo de estaciones subterraneas, el precio unitario incluye: los equipos, herramienta y mano de obra para realizar el trabajo; los materiales puestos en el sitio de su colocación, mermas y desperdicios, trazo y nivelación las veces necesarias, el adhesivo para su colocación recomendado por el proveedor, los acarreos internos necesarios; las pruebas de calidad necesarias; así como; Maquinaria, equipo, herramienta y mano de obra para la ejecución del concepto puestos en el sitio de su utilización; los tiempos en activo, en espera y muertos para dar cumplimiento al proceso constructivo y a las condiciones de uso de vía pública; combustibles y lubricantes, el retiro del material producto de la actividad al banco de tiro en un radio no mayor de 20 km, se entiende por similar equivalente aquellos materiales que cumplen como mínimo con las mismas especificaciones técnicas de calidad, duración y garantía, y todo lo necesario para su correcta ejecución por unidad de obra terminada. | m | 10
1666 | DGTM2112-PR-01562 | EP 033 | Suministro, habilitado y colocación de guía táctil para invidentes “FRANJA PODOTÁCTIL” de concreto polimérico o similar equivalente, de sección 20x20x2.5 cm con altura de relieves de 5 mm, INDICADOR DE DIRECCIÓN-AVANCE con relieve de franjas paralelas, nivel vestibulo de estaciones subterraneas, el precio unitario incluye: los equipos, herramienta y mano de obra para realizar el trabajo; los materiales puestos en el sitio de su colocación, mermas y desperdicios, trazo y nivelación las veces necesarias, el adhesivo para su colocación recomendado por el proveedor, los acarreos internos necesarios, las pruebas de calidad necesarias; así como; Maquinaria, equipo, herramienta y mano de obra para la ejecución del concepto puestos en el sitio de su utilización; los tiempos en activo, en espera y muertos para dar cumplimiento al proceso constructivo y a las condiciones de uso de vía pública; combustibles y lubricantes, el retiro del material producto de la actividad al banco de tiro en un radio no mayor de 20 km, se entiende por similar equivalente aquellos materiales que cumplen como mínimo con las mismas especificaciones técnicas de calidad, duración y garantía, y todo lo necesario para su correcta ejecución por unidad de obra terminada. | m | 96.66
1667 | DGTM2112-PR-01555 | EP 185 | Losa de nivelacion, el precio unitario incluye: los equipos, herramienta y mano de obra para realizar el trabajo; los materiales puestos en el sitio de su colocación; el adhesivo y su mezcla para su aplicación; mermas y desperdicios, los acarreos internos necesarios, las pruebas de calidad necesarias, trazo y nivelación las veces necesarias; así como: maquinaria, equipo, herramienta y mano de obra para la ejecución del concepto puestos en el sitio de su utilización; los tiempos en activo, en espera y muertos para dar cumplimiento al proceso constructivo y a las condiciones de uso de vía pública; combustibles y lubricantes, el retiro del material producto de la actividad al banco de tiro en un radio no mayor de 20 km, se entiende por similar equivalente aquellos materiales que cumplen como mínimo con las mismas especificaciones técnicas de calidad, duración y garantía, y todo lo necesario para su correcta ejecución por unidad de obra terminada. | m2 | 671.464
1668 | DGTM2112-PR-01556 | EP 025 | Resina epoxico, el precio unitario incluye: los equipos, herramienta y mano de obra para realizar el trabajo; los materiales puestos en el sitio de su colocación; el adhesivo y su mezcla para su aplicación; mermas y desperdicios, los acarreos internos necesarios, las pruebas de calidad necesarias, trazo y nivelación las veces necesarias; así como: maquinaria, equipo, herramienta y mano de obra para la ejecución del concepto puestos en el sitio de su utilización; los tiempos en activo, en espera y muertos para dar cumplimiento al proceso constructivo y a las condiciones de uso de vía pública; combustibles y lubricantes, el retiro del material producto de la actividad al banco de tiro en un radio no mayor de 20 km, se entiende por similar equivalente aquellos materiales que cumplen como mínimo con las mismas especificaciones técnicas de calidad, duración y garantía, y todo lo necesario para su correcta ejecución por unidad de obra terminada. | m2 | 338.659
| 2.6.3.5.2 |  | 2.6.3.5.2 Muros
1669 | DGTM2112-PR-00740 | EP 072 | Construcción y aplicación de aplanado tipo fino de 2 cm. de espesor a base de cemento-arena en proporción 1:5 aplicado en muros de nivel vestibulo de estaciones subterráneas. el precio unitario incluye: los equipos, herramienta y mano de obra para realizar el trabajo; los materiales puestos en el sitio de su colocación, mermas y desperdicios, trazo y nivelación las veces necesarias, los andamios necesarios y plataformas para la realización del trabajo, los acarreos internos necesarios; así como; Maquinaria, equipo, herramienta y mano de obra para la ejecución del concepto puestos en el sitio de su utilización; los tiempos en activo, en espera y muertos para dar cumplimiento al proceso constructivo y a las condiciones de uso de vía pública; combustibles y lubricantes, el retiro del material producto de la actividad al banco de tiro en un radio no mayor de 20 km, y todo lo necesario para su correcta ejecución por unidad de obra terminada. | m2 | 1013.53
1670 | DGTM2112-PR-00741 | EP 037 | Suministro y aplicación de pintura de esmalte mate COMEX 100 o similar equivalente, color gris perla 106 acabado mate, a dos manos de pintura con previa aplicación de sellador. En muros de nivel vestibulo de estaciones subterráneas, El precio unitario incluye: los equipos, herramienta y mano de obra para realizar el trabajo; los materiales puestos en el sitio de su aplicación, el sellador previamente aplicado en el muro, mermas y desperdicios, los andamios necesarios y plataformas para la realización del trabajo, los acarreos internos necesarios y las pruebas de calidad necesarias; así como: Maquinaria, equipo, herramienta y mano de obra para la ejecución del concepto puestos en el sitio de su utilización; los tiempos en activo, en espera y muertos para dar cumplimiento al proceso constructivo y a las condiciones de uso de vía pública; combustibles y lubricantes, el retiro del material producto de la actividad al banco de tiro en un radio no mayor de 20 km, se entiende por similar equivalente aquellos materiales que cumplen como mínimo con las mismas especificaciones técnicas de calidad, duración y garantía, y todo lo necesario para su correcta ejecución por unidad de obra terminada. | m2 | 736.02
1671 | DGTM2112-PR-00742 | EP 073 | Construcción de muro divisorio de block hueco 12x20x40 junteado con cemento arena en proporción 1:4 en nivel vestibulo de estaciones subterráneas, el precio unitario incluye: los equipos, herramienta y mano de obra para realizar el trabajo; los materiales puestos en el sitio de su colocación, mermas y desperdicios, trazo y nivelación las veces necesarias, los andamios necesarios y plataformas para la realización del trabajo, los acarreos internos necesarios; así como; Maquinaria, equipo, herramienta y mano de obra para la ejecución del concepto puestos en el sitio de su utilización; los tiempos en activo, en espera y muertos para dar cumplimiento al proceso constructivo y a las condiciones de uso de vía pública; combustibles y lubricantes, el retiro del material producto de la actividad al banco de tiro en un radio no mayor de 20 km, y todo lo necesario para su correcta ejecución por unidad de obra terminada. | m2 | 672.05
1672 | DGTM2112-PR-00743 | EP 040 | Suministro y colocación de loseta cerámica marca INTERCERAMIC o similar equivalente, modelo TESSUTO RECTIFICADO color ECRU GRAY, uso comercial tráfico intenso clasificación PEI V, de dimensiones de 59x59 cm, colocada con junta a hueso con adhesivo tipo Crest o similar equivalente. En muros de nivel vestibulo de estaciones subterráneas, El precio unitario incluye: los equipos, herramienta y mano de obra para realizar el trabajo; los materiales puestos en el sitio de su colocación; el adhesivo tipo Crest o similar equivalente y su mezcla para su aplicación; mermas y desperdicios; trazo y nivelación las veces necesarias; los acarreos internos necesarios; las pruebas de calidad necesarias; así como: maquinaria, equipo, herramienta y mano de obra para la ejecución del concepto puestos en el sitio de su utilización; los tiempos en activo, en espera y muertos para dar cumplimiento al proceso constructivo y a las condiciones de uso de vía pública; combustibles y lubricantes, el retiro del material producto de la actividad al banco de tiro en un radio no mayor de 20 km, se entiende por similar equivalente aquellos materiales que cumplen como mínimo con las mismas especificaciones técnicas de calidad, duración y garantía, y todo lo necesario para su correcta ejecución por unidad de obra terminada. | m2 | 32.4
1673 | DGTM2112-PR-00744 | EP 234 | Suministro, habilitado y colocación de panel de fibrocemento de 8 mm de espesor ANTIGRAFITI marca FUNDER MAX o similar equivalente, MODELO MAX EXTERIOR F-QUALITAT 0070 COLOR CARBON GREY en piezas de 20x100 cm, a una cara, colocado sobre bastidor de estructura metálica, de acuerdo a despiece indicado en planos, en muros de nivel vestibulo de estaciones subterráneas, el precio unitario incluye: los equipos, herramienta y mano de obra para realizar el trabajo; los materiales puestos en el sitio de su colocación; el fibrocemento, el bastidor de estructura metálica; soldadura, elementos de unión, los elementos de fijación; mermas y desperdicios, los andamios necesarios y plataformas para la realización del trabajo; tornillería, soportes, sujetadores, sistemas de fijación; sellos de goma; juntas; trazo y nivelación las veces necesarias; los acarreos horizontales y verticales necesarios; así como; Maquinaria, equipo, herramienta y mano de obra para la ejecución del concepto puestos en el sitio de su utilización; los tiempos en activo, en espera y muertos para dar cumplimiento al proceso constructivo y a las condiciones de uso de vía pública; combustibles y lubricantes, el retiro del material producto de la actividad al banco de tiro en un radio no mayor de 20 km, se entiende por similar equivalente aquellos materiales que cumplen como mínimo con las mismas especificaciones técnicas de calidad, duración y garantía, y todo lo necesario para su correcta ejecución por unidad de obra terminada. | m2 | 689.77
1674 | DGTM2112-PR-00745 | EP 079 | Suministro y colocación de cristal templado 9 mm, marca SAINT GOBAIN o similar equivalente, modelo planilaque evolution color blanco, en muros de nivel vestíbulo de estaciones subterráneas, a la altura indicada en proyecto, colocado con conectores sobre soporte estándar de acero inoxidable y perfiles de acero estructural, de acuerdo a despiece y colocación indicada en planos, en pasarela de acceso, El precio incluye: los elementos de fijación necesarios para su colocación indicados en el proyecto, los equipos, herramienta y mano de obra para realizar el trabajo; los materiales puestos en el sitio de su colocación; mermas y desperdicios, los andamios necesarios y plataformas para la realización del trabajo, los elementos de fijación y soporte, tornillería, soportes, sujetadores, sistemas de fijación, sellos de goma, juntas; trazo y nivelación las veces necesarias; el contratista será el responsable de la protección de los elementos de este concepto hasta la entrega al organismo operador, deberá reponer los elementos dañados las veces que sean necesarias; los acarreos internos necesarios y las pruebas de calidad necesarias; así como: maquinaria, equipo, herramienta y mano de obra para la ejecución del concepto puestos en el sitio de su utilización; los tiempos en activo, en espera y muertos para dar cumplimiento al proceso constructivo y a las condiciones de uso de vía pública; combustibles y lubricantes, el retiro del material producto de la actividad al banco de tiro en un radio no mayor de 20 km, se entiende por similar equivalente aquellos materiales que cumplen como mínimo con las mismas especificaciones técnicas de calidad, duración y garantía, y todo lo necesario para su correcta ejecución por unidad de obra terminada. | m2 | 301.38
| 2.6.3.5.3 |  | 2.6.3.5.3 Plafones
1675 | DGTM2112-PR-00746 | EP 055 | Suministro y aplicación de pintura vinílica anti-polvo, aplicada en plafón de nivel vestíbulo de estaciones subterráneas, aplicación a dos manos de pintura previa aplicación de sellador, El precio unitario incluye: los equipos, herramienta y mano de obra para realizar el trabajo; los materiales puestos en el sitio de su aplicación, el sellador previamente aplicado en el plafón, mermas y desperdicios, los andamios necesarios y plataformas para la realización del trabajo, los acarreos internos necesarios y las pruebas de calidad necesarias; así como: Maquinaria, equipo, herramienta y mano de obra para la ejecución del concepto puestos en el sitio de su utilización; los tiempos en activo, en espera y muertos para dar cumplimiento al proceso constructivo y a las condiciones de uso de vía pública; combustibles y lubricantes, el retiro del material producto de la actividad al banco de tiro en un radio no mayor de 20 km, se entiende por similar equivalente aquellos materiales que cumplen como mínimo con las mismas especificaciones técnicas de calidad, duración y garantía, y todo lo necesario para su correcta ejecución por unidad de obra terminada. | m2 | 583.54
1676 | DGTM2112-PR-00747 | EP 044 | Suministro, habilitado y colocación de falso plafón de Tablaroca liso WATER RESIST o similar equivalente de 5/8” de espesor, colocado sobre bastidor metálico, suspendido de losa de concreto, a la altura indicada en proyecto. nivel vestíbulo de estaciones subterráneas, El precio unitario incluye: los equipos, herramienta y mano de obra para realizar el trabajo; los materiales puestos en el sitio de su colocación; mermas y desperdicios, los andamios necesarios y plataformas para la realización del trabajo, los elementos de fijación, soporte y bastidor (canal, canaletas, postes, tornillos, cinta de refuerzo marca perfacinta o similar equivalente); trazo y nivelación las veces necesarias; los acarreos internos necesarios y las pruebas de calidad necesarias; así como: maquinaria, equipo, herramienta y mano de obra para la ejecución del concepto puestos en el sitio de su utilización; los tiempos en activo, en espera y muertos para dar cumplimiento al proceso constructivo y a las condiciones de uso de vía pública; combustibles y lubricantes, el retiro del material producto de la actividad al banco de tiro en un radio no mayor de 20 km, y todo lo necesario para su correcta ejecución por unidad de obra terminada. | m2 | 51.93
1677 | DGTM2112-PR-00748 | EP 045 | Suministro, habilitado y colocación de plafón de paneles de HPL marca FUNDERMAX o similar equivalente a una cara para interiores de 6 mm. de espesor línea UNI FARBEN, color 0730 gris claro, sujeto a estructura de soporte y suspendido de losa de concreto, a una altura indicada en proyecto, nivel vestibulo de estaciones subterráneas, El precio unitario incluye: los equipos, herramienta y mano de obra para realizar el trabajo; los materiales puestos en el sitio de su colocación; mermas y desperdicios, los andamios necesarios y plataformas para la realización del trabajo, los elementos de fijación, soporte y estructura metálica para su fijación, bastidor, tornillería, soportes, sujetadores, sistemas de fijación, sellos de goma, juntas; trazo y nivelación las veces necesarias; los acarreos internos verticales y horizontales necesarios; las pruebas de calidad necesarias; así como: maquinaria, equipo, herramienta y mano de obra para la ejecución del concepto puestos en el sitio de su utilización; los tiempos en activo, en espera y muertos para dar cumplimiento al proceso constructivo y a las condiciones de uso de vía pública; combustibles y lubricantes, el retiro del material producto de la actividad al banco de tiro en un radio no mayor de 20 km, se entiende por similar equivalente aquellos materiales que cumplen como mínimo con las mismas especificaciones técnicas de calidad, duración y garantía, y todo lo necesario para su correcta ejecución por unidad de obra terminada. | m2 | 1511.56
| 2.6.3.5.4 |  | 2.6.3.5.4 Herreria
1678 | DGTM2112-PR-00749 | EP 047 | Suministro habilitado y colocación de barandal a base de cristal templado marca SAINT GOBAIN GLASS modelo planilux claro de 9.5 mm. de espesor con cantos pulidos perimetrales y ocho barrenos rectos de 1 pulgada, con tubo pasamanos de acero inoxidable C-304 de 2 pulgadas de diámetro y herraje para soporte de pasamano en barra de acero inoxidable de 1 ¼ de pulgadas con chapetón roscable a esparrago de 3/8 de pulgada de diámetro y solera de acero inoxidable de ¼ de pulgada de espesor, herraje espaciador para sujeción de cristal y neopreno shore 80 en color blanco para calza de cristal, con la modulación y geometría indicada en proyecto, nivel vestibulo y escaleras hacia nivel intermedio de estaciones subterráneas, el precio unitario incluye: los equipos, herramienta y mano de obra para realizar el trabajo; los materiales puestos en el sitio de su colocación; el cristal templado, el tubo de acero inoxidable, los herrajes, la barra de acero inoxidable, chapetones roscables, solera de acero inoxidable, el neopreno shore 80, los barrenos en cristal; mermas y desperdicios; trazo y nivelación las veces necesarias; el contratista será el responsable de la protección de los elementos de este concepto hasta la entrega al organismo operador, deberá reponer los elementos dañados las veces que sean necesarias; los acarreos internos necesarios horizontales y verticales hasta el lugar de su utilización; las pruebas de calidad necesarias; así como: maquinaria, equipo, herramienta y mano de obra para la ejecución del concepto puestos en el sitio de su utilización; los tiempos en activo, en espera y muertos para dar cumplimiento al proceso constructivo y a las condiciones de uso de vía pública; combustibles y lubricantes, el retiro del material producto de la actividad al banco de tiro en un radio no mayor de 20 km, y todo lo necesario para su correcta ejecución por unidad de obra terminada. | m2 | 856.45
1679 | DGTM2112-PR-00751 | N.CTR.CAR.1.02.004/02 | Suministro, y colocación de sistema de anclaje a base de varilla lisa de acero de diámetro de 3/8 ASTM A-706 grado 60 fy=4200 kg/cm2 en fijación de barandal, con una longitud de anclaje de 7 pulgadas con resina HILTI RE-500 o similar equivalente, con cuerda en su extremo para la colocación de tuerca de fijación y elemento a anclar, nivel vestibulo y escaleras hacia nivel intermedio de estaciones subterráneas, el precio unitario incluye: El acero, la resina HILTI o similar equivalente, el barreno, la limpieza del barreno, la tuerca, roldanas; la maquinaria, equipo, herramienta y mano de obra para la colocación de acuerdo a proyecto, los dispositivos necesarios para su colocación, las pruebas de calidad necesarias; así como los tiempos en activo, en espera y muertos para dar cumplimiento al proceso constructivo y las condiciones de uso de vía pública; el retiro del material no utilizable de este concepto al banco de tiro en un radio no mayor de 20 km, se entiende por similar equivalente aquellos materiales que cumplen como mínimo con las mismas especificaciones técnicas de calidad, duración y garantía, y todo lo necesario para su correcta ejecución por unidad de obra terminada. | pza. | 1712
1680 | DGTM2112-PR-01557 | EP 012 | Barandal para esacleras de servicio, , el precio unitario incluye: los equipos, herramienta y mano de obra para realizar el trabajo; los materiales puestos en el sitio de su colocación; el cristal templado, el tubo de acero inoxidable, los herrajes, la barra de acero inoxidable, chapetones roscables, solera de acero inoxidable, el neopreno shore 80, los barrenos en cristal; mermas y desperdicios; trazo y nivelación las veces necesarias; el contratista será el responsable de la protección de los elementos de este concepto hasta la entrega al organismo operador, deberá reponer los elementos dañados las veces que sean necesarias; los acarreos internos necesarios horizontales y verticales hasta el lugar de su utilización; las pruebas de calidad necesarias; así como: maquinaria, equipo, herramienta y mano de obra para la ejecución del concepto puestos en el sitio de su utilización; los tiempos en activo, en espera y muertos para dar cumplimiento al proceso constructivo y a las condiciones de uso de vía pública; combustibles y lubricantes, el retiro del material producto de la actividad al banco de tiro en un radio no mayor de 20 km, y todo lo necesario para su correcta ejecución por unidad de obra terminada. | m | 24.58
1681 | DGTM2112-PR-01558 | EP 012 | Pasamanos empotrado a muro en esacaleras de servicio, , el precio unitario incluye: los equipos, herramienta y mano de obra para realizar el trabajo; los materiales puestos en el sitio de su colocación; el cristal templado, el tubo de acero inoxidable, los herrajes, la barra de acero inoxidable, chapetones roscables, solera de acero inoxidable, el neopreno shore 80, los barrenos en cristal; mermas y desperdicios; trazo y nivelación las veces necesarias; el contratista será el responsable de la protección de los elementos de este concepto hasta la entrega al organismo operador, deberá reponer los elementos dañados las veces que sean necesarias; los acarreos internos necesarios horizontales y verticales hasta el lugar de su utilización; las pruebas de calidad necesarias; así como: maquinaria, equipo, herramienta y mano de obra para la ejecución del concepto puestos en el sitio de su utilización; los tiempos en activo, en espera y muertos para dar cumplimiento al proceso constructivo y a las condiciones de uso de vía pública; combustibles y lubricantes, el retiro del material producto de la actividad al banco de tiro en un radio no mayor de 20 km, y todo lo necesario para su correcta ejecución por unidad de obra terminada. | m | 30.12
1682 | DGTM2112-PR-01559 | EP 012 | Barandal para esacleras de servicio, , el precio unitario incluye: los equipos, herramienta y mano de obra para realizar el trabajo; los materiales puestos en el sitio de su colocación; el cristal templado, el tubo de acero inoxidable, los herrajes, la barra de acero inoxidable, chapetones roscables, solera de acero inoxidable, el neopreno shore 80, los barrenos en cristal; mermas y desperdicios; trazo y nivelación las veces necesarias; el contratista será el responsable de la protección de los elementos de este concepto hasta la entrega al organismo operador, deberá reponer los elementos dañados las veces que sean necesarias; los acarreos internos necesarios horizontales y verticales hasta el lugar de su utilización; las pruebas de calidad necesarias; así como: maquinaria, equipo, herramienta y mano de obra para la ejecución del concepto puestos en el sitio de su utilización; los tiempos en activo, en espera y muertos para dar cumplimiento al proceso constructivo y a las condiciones de uso de vía pública; combustibles y lubricantes, el retiro del material producto de la actividad al banco de tiro en un radio no mayor de 20 km, y todo lo necesario para su correcta ejecución por unidad de obra terminada. | m | 15.66
| 2.6.3.6 |  | 2.6.3.6 Acceso Estaciones Subterráneas
| 2.6.3.6.1 |  | 2.6.3.6.1 Pisos
1683 | DGTM2112-PR-00753 | EP 031 | Suministro y colocación de placas de granito para pisos de tráfico pesado SHADOW BLACK o G684 de 600mm x 1200mm x 3/4" de espesor, igual a muestra autorizada, acabado flameado seleccionado y clasificado como Calidad A, rectificado en medidas y espesor de acuerdo a norma Internacional. Tratamiento con químico oleofobo en su cara superior y laterales además el mortero cemento-arena relación 1:4 para la colocación y su mezcla para la aplicación. Debido al volumen el material deberá ser suministrado clasificado y separado en tonalidades dentro de rangos previamente definidos por el proyecto, en zona de acceso a estaciones subterráneas, el precio unitario incluye: los equipos, herramienta y mano de obra para realizar el trabajo; los materiales puestos en el sitio de su colocación; el adhesivo y su mezcla para su aplicación; mermas y desperdicios, los acarreos internos necesarios, las pruebas de calidad necesarias, trazo y nivelación las veces necesarias; así como: maquinaria, equipo, herramienta y mano de obra para la ejecución del concepto puestos en el sitio de su utilización; los tiempos en activo, en espera y muertos para dar cumplimiento al proceso constructivo y a las condiciones de uso de vía pública; combustibles y lubricantes, el retiro del material producto de la actividad al banco de tiro en un radio no mayor de 20 km, se entiende por similar equivalente aquellos materiales que cumplen como mínimo con las mismas especificaciones técnicas de calidad, duración y garantía, y todo lo necesario para su correcta ejecución por unidad de obra terminada. | m2 | 53.48
| 2.6.3.6.2 |  | 2.6.3.6.2 Muros
1684 | DGTM2112-PR-00754 | EP 077 | Suministro, habilitado y colocación de fachada a base de cristal claro templado de 12.7 mm de espesor marca SAINT GOBAIN o similar equivalente, fijación y unión por medio de arañas de dos y cuatro brazos de acero inoxidable 316, y rotulas rectas modelo 1203 como elemento de unión, con el despiece, geometrías y altura indicadas en proyecto, en acceso de estaciones subterráneas, El precio unitario incluye: los equipos, herramienta y mano de obra para realizar el trabajo; los materiales puestos en el sitio de su colocación; el cristal templado, arañas de dos y cuatro brazos, rotulas; mermas y desperdicios, los andamios necesarios y plataformas para la realización del trabajo, los elementos de fijación, sujeción, tornillería, soportes, sujetadores, sellos de goma, juntas; trazo y nivelación las veces necesarias; el contratista será el responsable de la protección de los elementos de este concepto hasta la entrega al organismo operador, debiendo reponer los elementos dañados las veces que sean necesarias; los acarreos internos necesarios y las pruebas de calidad necesarias; así como: Maquinaria, equipo, herramienta y mano de obra para la ejecución del concepto puestos en el sitio de su utilización; los tiempos en activo, en espera y muertos para dar cumplimiento al proceso constructivo y a las condiciones de uso de vía pública; combustibles y lubricantes, el retiro del material producto de la actividad al banco de tiro en un radio no mayor de 20 km, se entiende por similar equivalente aquellos materiales que cumplen como mínimo con las mismas especificaciones técnicas de calidad, duración y garantía, y todo lo necesario para su correcta ejecución por unidad de obra terminada. | m2 | 76.12
1685 | DGTM2112-PR-00755 | EP 056 | Suministro, habilitado y colocación de placa de acero de ¼ de pulgada de espesor con la geometría indicada en proyecto, con barrenos rectos de ½ y 3/8 de pulgada de diámetro, acabado primario epóxido y acabado final epóxido aplicado en polvo electrostáticamente y polimerizado en horno en color RAL 9011 GRAPHITE mate, en acceso a estaciones subterráneas, el precio unitario incluye: los materiales puestos en el sitio de su utilización; la placa de acero, los equipos, herramienta y mano de obra para su habilitado y forjado de geometría; los equipos herramienta y mano de obra para la ejecución de los barrenos; los equipos herramienta y mano de obra para la aplicación del acabado final; los equipos herramienta y mano de obra para su transportación; los cortes, mermas, desperdicios, descalibres, la soldadura; cartabonos de placa de acero de ¼ de pulgada; los acarreos necesarios verticales y horizontales hasta el lugar de su colocación; las pruebas de calidad necesarias; los andamios necesarios y plataformas para la realización del trabajo; así como: los tiempos en activo, en espera y muertos para dar cumplimiento al proceso constructivo y a las condiciones de uso de vía pública; el retiro del material producto de la actividad al banco de tiro en un radio no mayor de 20 km, y todo lo necesario para su correcta ejecución por unidad de obra terminada. | kg | 3544
1686 | DGTM2112-PR-00756 | EP 027 | Suministro, habilitado y colocación de panel de fibrocemento de 8 mm de espesor SWISSPEARL o similar equivalente, a una cara, color reflex black velvet 9221, en muro de acceso a estaciones subterráneas a la altura indicada en proyecto a una cara incluye recubrimiento aislante térmico y acústico, fijación y soporte con perfiles de aluminio, de acuerdo a despiece indicado en planos. El precio unitario incluye: los equipos, herramienta y mano de obra para realizar el trabajo; los materiales puestos en el sitio de su colocación; mermas y desperdicios, los andamios necesarios y plataformas para la realización del trabajo, los elementos de fijación, tornillería, soportes, sujetadores, sistemas de fijación, sellos de goma, juntas y soportes; trazo y nivelación las veces necesarias; los acarreos internos necesarios y las pruebas de calidad necesarias; así como: maquinaria, equipo, herramienta y mano de obra para la ejecución del concepto puestos en el sitio de su utilización; los tiempos en activo, en espera y muertos para dar cumplimiento al proceso constructivo y a las condiciones de uso de vía pública; combustibles y lubricantes, el retiro del material producto de la actividad al banco de tiro en un radio no mayor de 20 km, se entiende por similar equivalente aquellos materiales que cumplen como mínimo con las mismas especificaciones técnicas de calidad, duración y garantía, y todo lo necesario para su correcta ejecución por unidad de obra terminada. | m2 | 296.14
| 2.6.3.6.3 |  | 2.6.3.6.3 Plafones
1687 | DGTM2112-PR-00757 | EP 077 | Suministro, habilitado y colocación de plafón a base de cristal claro templado de 12.7 mm de espesor marca SAINT GOBAIN o similar equivalente, fijación y unión por medio de arañas de dos y cuatro brazos de acero inoxidable 316, y rotulas rectas modelo 1203 como elemento de unión, con el despiece, geometrías y altura indicadas en proyecto, en acceso de estaciones subterráneas, El precio unitario incluye: los equipos, herramienta y mano de obra para realizar el trabajo; los materiales puestos en el sitio de su colocación; el cristal templado, arañas de dos y cuatro brazos, rotulas; mermas y desperdicios, los andamios necesarios y plataformas para la realización del trabajo, los elementos de fijación, sujeción, tornillería, soportes, sujetadores, sellos de goma, juntas; trazo y nivelación las veces necesarias; el contratista será el responsable de la protección de los elementos de este concepto hasta la entrega al organismo operador, debiendo reponer los elementos dañados las veces que sean necesarias; los acarreos internos necesarios y las pruebas de calidad necesarias; así como: Maquinaria, equipo, herramienta y mano de obra para la ejecución del concepto puestos en el sitio de su utilización; los tiempos en activo, en espera y muertos para dar cumplimiento al proceso constructivo y a las condiciones de uso de vía pública; combustibles y lubricantes, el retiro del material producto de la actividad al banco de tiro en un radio no mayor de 20 km, se entiende por similar equivalente aquellos materiales que cumplen como mínimo con las mismas especificaciones técnicas de calidad, duración y garantía, y todo lo necesario para su correcta ejecución por unidad de obra terminada. | m2 | 60.61
1688 | DGTM2112-PR-00758 | EP 027 | Suministro, habilitado y colocación de panel de fibrocemento de 8 mm de espesor SWISSPEARL o similar equivalente, a una cara, color reflex black velvet 9221, en cubierta de acceso a estaciones subterráneas a la altura indicada en proyecto a una cara incluye recubrimiento aislante térmico y acústico, fijación y soporte con perfiles de aluminio, de acuerdo a despiece indicado en planos. El precio unitario incluye: los equipos, herramienta y mano de obra para realizar el trabajo; los materiales puestos en el sitio de su colocación; mermas y desperdicios, los andamios necesarios y plataformas para la realización del trabajo, los elementos de fijación, tornillería, soportes, sujetadores, sistemas de fijación, sellos de goma, juntas y soportes; trazo y nivelación las veces necesarias; los acarreos internos necesarios y las pruebas de calidad necesarias; así como: maquinaria, equipo, herramienta y mano de obra para la ejecución del concepto puestos en el sitio de su utilización; los tiempos en activo, en espera y muertos para dar cumplimiento al proceso constructivo y a las condiciones de uso de vía pública; combustibles y lubricantes, el retiro del material producto de la actividad al banco de tiro en un radio no mayor de 20 km, se entiende por similar equivalente aquellos materiales que cumplen como mínimo con las mismas especificaciones técnicas de calidad, duración y garantía, y todo lo necesario para su correcta ejecución por unidad de obra terminada. | m2 | 69.55
1689 | DGTM2112-PR-00759 | EP 056 | Suministro, habilitado y colocación de placa de acero de ¼ de pulgada de espesor con la geometría indicada en proyecto, con barrenos rectos de ½ y 3/8 de pulgada de diámetro, acabado primario epóxido y acabado final epóxido aplicado en polvo electrostáticamente y polimerizado en horno en color RAL 9011 GRAPHITE mate, en cubierta de acceso a estaciones subterráneas, el precio unitario incluye: los materiales puestos en el sitio de su utilización; la placa de acero, los equipos, herramienta y mano de obra para su habilitado y forjado de geometría; los equipos herramienta y mano de obra para la ejecución de los barrenos; los equipos herramienta y mano de obra para la aplicación del acabado final; los equipos herramienta y mano de obra para su transportación; los cortes, mermas, desperdicios, descalibres, la soldadura; cartabonos de placa de acero de ¼ de pulgada; los acarreos necesarios verticales y horizontales hasta el lugar de su colocación; las pruebas de calidad necesarias; los andamios necesarios y plataformas para la realización del trabajo; así como: los tiempos en activo, en espera y muertos para dar cumplimiento al proceso constructivo y a las condiciones de uso de vía pública; el retiro del material producto de la actividad al banco de tiro en un radio no mayor de 20 km, y todo lo necesario para su correcta ejecución por unidad de obra terminada. | kg | 3477.5
| 2.6.3.7 |  | 2.6.3.7 Pisos en Escaleras
| 2.6.3.7.1 |  | 2.6.3.7.1 Nivel distribuidor-anden
1690 | DGTM2112-PR-00760 | EP 031 | Suministro y colocación de placas de granito en huella de escaleras nivel distribuidor-anden de estaciones subterráneas de tráfico pesado SHADOW BLACK o G684 de sección indicada en proyecto x 3/4" de espesor, igual a muestra autorizada, acabado pulido brillado (nivel 90 en pulimento) seleccionado y clasificado como Calidad A, rectificado en medidas y espesor de acuerdo a norma Internacional. Tratamiento con químico oleofobo en su cara superior y laterales además el mortero cemento-arena relación 1:4 para la colocación y su mezcla para la aplicación. Debido al volumen el material deberá ser suministrado clasificado y separado en tonalidades dentro de rangos previamente definidos por el proyecto, el precio unitario incluye: los equipos, herramienta y mano de obra para realizar el trabajo; los materiales puestos en el sitio de su colocación; el adhesivo y su mezcla para su aplicación; mermas y desperdicios, los acarreos internos necesarios, las pruebas de calidad necesarias, trazo y nivelación las veces necesarias; así como: maquinaria, equipo, herramienta y mano de obra para la ejecución del concepto puestos en el sitio de su utilización; los tiempos en activo, en espera y muertos para dar cumplimiento al proceso constructivo y a las condiciones de uso de vía pública; combustibles y lubricantes, el retiro del material producto de la actividad al banco de tiro en un radio no mayor de 20 km, se entiende por similar equivalente aquellos materiales que cumplen como mínimo con las mismas especificaciones técnicas de calidad, duración y garantía, y todo lo necesario para su correcta ejecución por unidad de obra terminada. | m2 | 84.48
1691 | DGTM2112-PR-00761 | EP 031 | Suministro y colocación de placas de granito en peralte de escaleras nivel distribuidor-anden de estaciones subterráneas de tráfico pesado SHADOW BLACK o G684 de sección indicada en proyecto x 3/4" de espesor, igual a muestra autorizada, acabado pulido brillado (nivel 90 en pulimento) seleccionado y clasificado como Calidad A, rectificado en medidas y espesor de acuerdo a norma Internacional. Tratamiento con químico oleofobo en su cara superior y laterales además el mortero cemento-arena relación 1:4 para la colocación y su mezcla para la aplicación. Debido al volumen el material deberá ser suministrado clasificado y separado en tonalidades dentro de rangos previamente definidos por el proyecto, el precio unitario incluye: los equipos, herramienta y mano de obra para realizar el trabajo; los materiales puestos en el sitio de su colocación; el adhesivo y su mezcla para su aplicación; mermas y desperdicios, los acarreos internos necesarios, las pruebas de calidad necesarias, trazo y nivelación las veces necesarias; así como: maquinaria, equipo, herramienta y mano de obra para la ejecución del concepto puestos en el sitio de su utilización; los tiempos en activo, en espera y muertos para dar cumplimiento al proceso constructivo y a las condiciones de uso de vía pública; combustibles y lubricantes, el retiro del material producto de la actividad al banco de tiro en un radio no mayor de 20 km, se entiende por similar equivalente aquellos materiales que cumplen como mínimo con las mismas especificaciones técnicas de calidad, duración y garantía, y todo lo necesario para su correcta ejecución por unidad de obra terminada. | m2 | 41.88
1692 | DGTM2112-PR-01555 | EP 185 | Losa de nivelacion, el precio unitario incluye: los equipos, herramienta y mano de obra para realizar el trabajo; los materiales puestos en el sitio de su colocación; el adhesivo y su mezcla para su aplicación; mermas y desperdicios, los acarreos internos necesarios, las pruebas de calidad necesarias, trazo y nivelación las veces necesarias; así como: maquinaria, equipo, herramienta y mano de obra para la ejecución del concepto puestos en el sitio de su utilización; los tiempos en activo, en espera y muertos para dar cumplimiento al proceso constructivo y a las condiciones de uso de vía pública; combustibles y lubricantes, el retiro del material producto de la actividad al banco de tiro en un radio no mayor de 20 km, se entiende por similar equivalente aquellos materiales que cumplen como mínimo con las mismas especificaciones técnicas de calidad, duración y garantía, y todo lo necesario para su correcta ejecución por unidad de obra terminada. | m2 | 24.7
1693 | DGTM2112-PR-01556 | EP 025 | Resina epoxico, el precio unitario incluye: los equipos, herramienta y mano de obra para realizar el trabajo; los materiales puestos en el sitio de su colocación; el adhesivo y su mezcla para su aplicación; mermas y desperdicios, los acarreos internos necesarios, las pruebas de calidad necesarias, trazo y nivelación las veces necesarias; así como: maquinaria, equipo, herramienta y mano de obra para la ejecución del concepto puestos en el sitio de su utilización; los tiempos en activo, en espera y muertos para dar cumplimiento al proceso constructivo y a las condiciones de uso de vía pública; combustibles y lubricantes, el retiro del material producto de la actividad al banco de tiro en un radio no mayor de 20 km, se entiende por similar equivalente aquellos materiales que cumplen como mínimo con las mismas especificaciones técnicas de calidad, duración y garantía, y todo lo necesario para su correcta ejecución por unidad de obra terminada. | m2 | 24.7
| 2.6.3.7.2 |  | 2.6.3.7.2 Nivel intermedio-distribuidor
1694 | DGTM2112-PR-00762 | EP 031 | Suministro y colocación de placas de granito en huella de escaleras nivel intermedio-distribuidor de estaciones subterráneas de tráfico pesado SHADOW BLACK o G684 de sección indicada en proyecto x 3/4" de espesor, igual a muestra autorizada, acabado pulido brillado (nivel 90 en pulimento) seleccionado y clasificado como Calidad A, rectificado en medidas y espesor de acuerdo a norma Internacional. Tratamiento con químico oleofobo en su cara superior y laterales además el mortero cemento-arena relación 1:4 para la colocación y su mezcla para la aplicación. Debido al volumen el material deberá ser suministrado clasificado y separado en tonalidades dentro de rangos previamente definidos por el proyecto, el precio unitario incluye: los equipos, herramienta y mano de obra para realizar el trabajo; los materiales puestos en el sitio de su colocación; el adhesivo y su mezcla para su aplicación; mermas y desperdicios, los acarreos internos necesarios, las pruebas de calidad necesarias, trazo y nivelación las veces necesarias; así como: maquinaria, equipo, herramienta y mano de obra para la ejecución del concepto puestos en el sitio de su utilización; los tiempos en activo, en espera y muertos para dar cumplimiento al proceso constructivo y a las condiciones de uso de vía pública; combustibles y lubricantes, el retiro del material producto de la actividad al banco de tiro en un radio no mayor de 20 km, se entiende por similar equivalente aquellos materiales que cumplen como mínimo con las mismas especificaciones técnicas de calidad, duración y garantía, y todo lo necesario para su correcta ejecución por unidad de obra terminada. | m2 | 84.48
1695 | DGTM2112-PR-00763 | EP 031 | Suministro y colocación de placas de granito en peralte de escaleras nivel intermedio-distribuidor de estaciones subterráneas de tráfico pesado SHADOW BLACK o G684 de sección indicada en proyecto x 3/4" de espesor, igual a muestra autorizada, acabado pulido brillado (nivel 90 en pulimento) seleccionado y clasificado como Calidad A, rectificado en medidas y espesor de acuerdo a norma Internacional. Tratamiento con químico oleofobo en su cara superior y laterales además el mortero cemento-arena relación 1:4 para la colocación y su mezcla para la aplicación. Debido al volumen el material deberá ser suministrado clasificado y separado en tonalidades dentro de rangos previamente definidos por el proyecto, el precio unitario incluye: los equipos, herramienta y mano de obra para realizar el trabajo; los materiales puestos en el sitio de su colocación; el adhesivo y su mezcla para su aplicación; mermas y desperdicios, los acarreos internos necesarios, las pruebas de calidad necesarias, trazo y nivelación las veces necesarias; así como: maquinaria, equipo, herramienta y mano de obra para la ejecución del concepto puestos en el sitio de su utilización; los tiempos en activo, en espera y muertos para dar cumplimiento al proceso constructivo y a las condiciones de uso de vía pública; combustibles y lubricantes, el retiro del material producto de la actividad al banco de tiro en un radio no mayor de 20 km, se entiende por similar equivalente aquellos materiales que cumplen como mínimo con las mismas especificaciones técnicas de calidad, duración y garantía, y todo lo necesario para su correcta ejecución por unidad de obra terminada. | m2 | 43.38
1696 | DGTM2112-PR-01555 | EP 185 | Losa de nivelacion, el precio unitario incluye: los equipos, herramienta y mano de obra para realizar el trabajo; los materiales puestos en el sitio de su colocación; el adhesivo y su mezcla para su aplicación; mermas y desperdicios, los acarreos internos necesarios, las pruebas de calidad necesarias, trazo y nivelación las veces necesarias; así como: maquinaria, equipo, herramienta y mano de obra para la ejecución del concepto puestos en el sitio de su utilización; los tiempos en activo, en espera y muertos para dar cumplimiento al proceso constructivo y a las condiciones de uso de vía pública; combustibles y lubricantes, el retiro del material producto de la actividad al banco de tiro en un radio no mayor de 20 km, se entiende por similar equivalente aquellos materiales que cumplen como mínimo con las mismas especificaciones técnicas de calidad, duración y garantía, y todo lo necesario para su correcta ejecución por unidad de obra terminada. | m2 | 23.43
1697 | DGTM2112-PR-01556 | EP 025 | Resina epoxico, el precio unitario incluye: los equipos, herramienta y mano de obra para realizar el trabajo; los materiales puestos en el sitio de su colocación; el adhesivo y su mezcla para su aplicación; mermas y desperdicios, los acarreos internos necesarios, las pruebas de calidad necesarias, trazo y nivelación las veces necesarias; así como: maquinaria, equipo, herramienta y mano de obra para la ejecución del concepto puestos en el sitio de su utilización; los tiempos en activo, en espera y muertos para dar cumplimiento al proceso constructivo y a las condiciones de uso de vía pública; combustibles y lubricantes, el retiro del material producto de la actividad al banco de tiro en un radio no mayor de 20 km, se entiende por similar equivalente aquellos materiales que cumplen como mínimo con las mismas especificaciones técnicas de calidad, duración y garantía, y todo lo necesario para su correcta ejecución por unidad de obra terminada. | m2 | 23.43
| 2.6.3.7.3 |  | 2.6.3.7.3 Nivel vestíbulo-intermedio
1698 | DGTM2112-PR-00764 | EP 031 | Suministro y colocación de placas de granito en huella de escaleras nivel vestíbulo-intermedio de estaciones subterráneas de tráfico pesado SHADOW BLACK o G684 de sección indicada en proyecto x 3/4" de espesor, igual a muestra autorizada, acabado pulido brillado (nivel 90 en pulimento) seleccionado y clasificado como Calidad A, rectificado en medidas y espesor de acuerdo a norma Internacional. Tratamiento con químico oleofobo en su cara superior y laterales además el mortero cemento-arena relación 1:4 para la colocación y su mezcla para la aplicación. Debido al volumen el material deberá ser suministrado clasificado y separado en tonalidades dentro de rangos previamente definidos por el proyecto, el precio unitario incluye: los equipos, herramienta y mano de obra para realizar el trabajo; los materiales puestos en el sitio de su colocación; el adhesivo y su mezcla para su aplicación; mermas y desperdicios, los acarreos internos necesarios, las pruebas de calidad necesarias, trazo y nivelación las veces necesarias; así como: maquinaria, equipo, herramienta y mano de obra para la ejecución del concepto puestos en el sitio de su utilización; los tiempos en activo, en espera y muertos para dar cumplimiento al proceso constructivo y a las condiciones de uso de vía pública; combustibles y lubricantes, el retiro del material producto de la actividad al banco de tiro en un radio no mayor de 20 km, se entiende por similar equivalente aquellos materiales que cumplen como mínimo con las mismas especificaciones técnicas de calidad, duración y garantía, y todo lo necesario para su correcta ejecución por unidad de obra terminada. | m2 | 87.12
1699 | DGTM2112-PR-00765 | EP 031 | Suministro y colocación de placas de granito en peralte de escaleras nivel vestíbulo-intermedio de estaciones subterráneas de tráfico pesado SHADOW BLACK o G684 de sección indicada en proyecto x 3/4" de espesor, igual a muestra autorizada, acabado pulido brillado (nivel 90 en pulimento) seleccionado y clasificado como Calidad A, rectificado en medidas y espesor de acuerdo a norma Internacional. Tratamiento con químico oleofobo en su cara superior y laterales además el mortero cemento-arena relación 1:4 para la colocación y su mezcla para la aplicación. Debido al volumen el material deberá ser suministrado clasificado y separado en tonalidades dentro de rangos previamente definidos por el proyecto, el precio unitario incluye: los equipos, herramienta y mano de obra para realizar el trabajo; los materiales puestos en el sitio de su colocación; el adhesivo y su mezcla para su aplicación; mermas y desperdicios, los acarreos internos necesarios, las pruebas de calidad necesarias, trazo y nivelación las veces necesarias; así como: maquinaria, equipo, herramienta y mano de obra para la ejecución del concepto puestos en el sitio de su utilización; los tiempos en activo, en espera y muertos para dar cumplimiento al proceso constructivo y a las condiciones de uso de vía pública; combustibles y lubricantes, el retiro del material producto de la actividad al banco de tiro en un radio no mayor de 20 km, se entiende por similar equivalente aquellos materiales que cumplen como mínimo con las mismas especificaciones técnicas de calidad, duración y garantía, y todo lo necesario para su correcta ejecución por unidad de obra terminada. | m2 | 43.38
1700 | DGTM2112-PR-01555 | EP 185 | Losa de nivelacion, el precio unitario incluye: los equipos, herramienta y mano de obra para realizar el trabajo; los materiales puestos en el sitio de su colocación; el adhesivo y su mezcla para su aplicación; mermas y desperdicios, los acarreos internos necesarios, las pruebas de calidad necesarias, trazo y nivelación las veces necesarias; así como: maquinaria, equipo, herramienta y mano de obra para la ejecución del concepto puestos en el sitio de su utilización; los tiempos en activo, en espera y muertos para dar cumplimiento al proceso constructivo y a las condiciones de uso de vía pública; combustibles y lubricantes, el retiro del material producto de la actividad al banco de tiro en un radio no mayor de 20 km, se entiende por similar equivalente aquellos materiales que cumplen como mínimo con las mismas especificaciones técnicas de calidad, duración y garantía, y todo lo necesario para su correcta ejecución por unidad de obra terminada. | m2 | 24.7
1701 | DGTM2112-PR-01556 | EP 025 | Resina epoxico, el precio unitario incluye: los equipos, herramienta y mano de obra para realizar el trabajo; los materiales puestos en el sitio de su colocación; el adhesivo y su mezcla para su aplicación; mermas y desperdicios, los acarreos internos necesarios, las pruebas de calidad necesarias, trazo y nivelación las veces necesarias; así como: maquinaria, equipo, herramienta y mano de obra para la ejecución del concepto puestos en el sitio de su utilización; los tiempos en activo, en espera y muertos para dar cumplimiento al proceso constructivo y a las condiciones de uso de vía pública; combustibles y lubricantes, el retiro del material producto de la actividad al banco de tiro en un radio no mayor de 20 km, se entiende por similar equivalente aquellos materiales que cumplen como mínimo con las mismas especificaciones técnicas de calidad, duración y garantía, y todo lo necesario para su correcta ejecución por unidad de obra terminada. | m2 | 24.7
| 2.6.3.7.4 |  | 2.6.3.7.4 Nivel vestíbulo-calle
1702 | DGTM2112-PR-00766 | EP 031 | Suministro y colocación de placas de granito en huellas de escaleras nivel vestíbulo-calle de estaciones subterráneas de tráfico pesado SHADOW BLACK o G684 de sección indicada en proyecto x 3/4" de espesor, igual a muestra autorizada, acabado flameado seleccionado y clasificado como Calidad A, rectificado en medidas y espesor de acuerdo a norma Internacional. Tratamiento con químico oleofobo en su cara superior y laterales además el mortero cemento-arena relación 1:4 para la colocación y su mezcla para la aplicación. Debido al volumen el material deberá ser suministrado clasificado y separado en tonalidades dentro de rangos previamente definidos por el proyecto, el precio unitario incluye: los equipos, herramienta y mano de obra para realizar el trabajo; los materiales puestos en el sitio de su colocación; el adhesivo y su mezcla para su aplicación; mermas y desperdicios, los acarreos internos necesarios, las pruebas de calidad necesarias, trazo y nivelación las veces necesarias; así como: maquinaria, equipo, herramienta y mano de obra para la ejecución del concepto puestos en el sitio de su utilización; los tiempos en activo, en espera y muertos para dar cumplimiento al proceso constructivo y a las condiciones de uso de vía pública; combustibles y lubricantes, el retiro del material producto de la actividad al banco de tiro en un radio no mayor de 20 km, se entiende por similar equivalente aquellos materiales que cumplen como mínimo con las mismas especificaciones técnicas de calidad, duración y garantía, y todo lo necesario para su correcta ejecución por unidad de obra terminada. | m2 | 81.72
1703 | DGTM2112-PR-00767 | EP 031 | Suministro y colocación de placas de granito en peralte de escaleras nivel vestíbulo-calle de estaciones subterráneas de tráfico pesado SHADOW BLACK o G684 de sección indicada en proyecto x 3/4" de espesor, igual a muestra autorizada, acabado flameado seleccionado y clasificado como Calidad A, rectificado en medidas y espesor de acuerdo a norma Internacional. Tratamiento con químico oleofobo en su cara superior y laterales además el mortero cemento-arena relación 1:4 para la colocación y su mezcla para la aplicación. Debido al volumen el material deberá ser suministrado clasificado y separado en tonalidades dentro de rangos previamente definidos por el proyecto, el precio unitario incluye: los equipos, herramienta y mano de obra para realizar el trabajo; los materiales puestos en el sitio de su colocación; el adhesivo y su mezcla para su aplicación; mermas y desperdicios, los acarreos internos necesarios, las pruebas de calidad necesarias, trazo y nivelación las veces necesarias; así como: maquinaria, equipo, herramienta y mano de obra para la ejecución del concepto puestos en el sitio de su utilización; los tiempos en activo, en espera y muertos para dar cumplimiento al proceso constructivo y a las condiciones de uso de vía pública; combustibles y lubricantes, el retiro del material producto de la actividad al banco de tiro en un radio no mayor de 20 km, se entiende por similar equivalente aquellos materiales que cumplen como mínimo con las mismas especificaciones técnicas de calidad, duración y garantía, y todo lo necesario para su correcta ejecución por unidad de obra terminada. | m2 | 39.88
1704 | DGTM2112-PR-01557 | EP 012 | Barandal para esacleras de servicio, , el precio unitario incluye: los equipos, herramienta y mano de obra para realizar el trabajo; los materiales puestos en el sitio de su colocación; el cristal templado, el tubo de acero inoxidable, los herrajes, la barra de acero inoxidable, chapetones roscables, solera de acero inoxidable, el neopreno shore 80, los barrenos en cristal; mermas y desperdicios; trazo y nivelación las veces necesarias; el contratista será el responsable de la protección de los elementos de este concepto hasta la entrega al organismo operador, deberá reponer los elementos dañados las veces que sean necesarias; los acarreos internos necesarios horizontales y verticales hasta el lugar de su utilización; las pruebas de calidad necesarias; así como: maquinaria, equipo, herramienta y mano de obra para la ejecución del concepto puestos en el sitio de su utilización; los tiempos en activo, en espera y muertos para dar cumplimiento al proceso constructivo y a las condiciones de uso de vía pública; combustibles y lubricantes, el retiro del material producto de la actividad al banco de tiro en un radio no mayor de 20 km, y todo lo necesario para su correcta ejecución por unidad de obra terminada. | m | 68.6
| 2.6.4 |  | 2.6.4 Instalaciones Electromecanicas
| 2.6.4.1 |  | 2.6.4.1 Instalaciones de drenaje pluvial en estaciones, tunel y viaducto
| 2.6.4.1.1 |  | 2.6.4.1.1 Drenaje pluvial en estaciones
1705 | DGTM2112-PR-01080 | EP 081 | Suministro, fabricación Registro de 0.40x0.60xVariable m. de muros de tabique rojo recocido de acuerdo a planos ejecutivos, con marco y contramarco a base de ángulo asentado con mezcla cemento arena 1:3, con aplanado pulido en el interior, con tapa de 2 cm. de espesor de concreto de F'c=150 kg/cm2, con marco y contramarco comercial, piso de 8 cm. de espesor de concreto de F'c=150 kg/cm2, incluye: materiales, acarreos, excavación, mano de obra, equipo y herramienta. | PZA | 5
1706 | DGTM2112-PR-01081 | EP 235 | Suministro e instalación de equipo de bombeo, sumergible, para extracción de aguas pluviales con capacidad de 10 hp .Incluye: instalación de bombas, tablero eléctrico, accesorios, materiales diversos, tuberia de fierro galvanizado cedula 40, de diferentes diámetros, soporteria, electroniveles para el arranque y paro de las bombas, mano de obra, soldadura 6010 y 7018, acarreos, herramientas, materiales menores y todo lo necesario para su correcta instalación, pruebas con carga, sin carga. | PZA | 4
1707 | DGTM2112-PR-01082 | EP 132 | Suministro e instalación bajante de aguas pluviales a base de tuberia de Fo.Fo. De diametros entre 4" y 6", Diferentes medidas de acuerdo a planos ejecutivos, Incluye: instalación, abrazaderas, Codos , yees, tees, accesorios diverso, soporteria, mano de obra, torquimetro, acarreos, herramientas, materiales menores y todo lo necesario para su correcta instalación. | m | 4
| 2.6.4.2 |  | 2.6.4.2 Instalaciones hidráulicas en estaciones subterráneas y elevadas
| 2.6.4.2.1 |  | 2.6.4.2.1 Equipos y materiales hidráulicos
1708 | DGTM2112-PR-01085 | EP 084 | Salida hidraulica para w.c. con fluxometro,a base de tuberia de cobre de 32mm, parte proporcional de accesorios, válvulas, conectores, coples, tapones capa, fluxómetro para WC mca helvex o similar, pruebas, puesta en marcha incluye: materiales, instalación, mano de obra, pruebas, equipo y herramienta, limpieza del área de trabajo, elevaciones, cortes, retiros, y de acuerdo a proyecto ejecutivo. | SALIDA | 2
1709 | DGTM2112-PR-01086 | EP 085 | Salida hidraulica para lavabo, con desarrollo de tubería de cobre hasta el ramal principal, tuberia de cobre desde 13 mmm de diámetro hasta 3/4" promedio, con llave Ahorradora de agua modelo TV-105, MCA. helvex, similar o equivalente, el precio unitario incluye: materiales, accesorios, valvula angular, tubería coflex, llave ahorradora de agua, instalación, mano de obra, pruebas, equipo y herramienta,limpieza del area de trabajo y todo lo necesario para su correcta ejecución. | SALIDA | 2
1710 | DGTM2112-PR-01087 | EP 086 | Salida hidraulica para tarja con tuberia de cobre de 13 mm, manguera colflex y tubo. el precio unitario incluye: materiales, accesorios, valvula angular, tubería coflex, llave ahorradora de agua, instalación, mano de obra, pruebas, equipo y herramienta,limpieza del area de trabajo y todo lo necesario para su correcta ejecución. | SALIDA | 2
1711 | DGTM2112-PR-01088 | EP 087 | Línea hidráulica de succión con tuberia de cobre tipo M, pichancha, conectores, accesorios mano de obra, instalación y pruebas.el precio unitario incluye: materiales, accesorios, valvula angular, tubería coflex, llave ahorradora de agua, instalación, mano de obra, pruebas, equipo y herramienta,limpieza del area de trabajo y todo lo necesario para su correcta ejecución. | PZA | 1
1712 | DGTM2112-PR-01089 | EP 088 | Línea de descarga desde el equipo hidroneumático hasta la zona de baños, incluye: conectores, reducciónes, tees, válvulas, codos de 90°, tuerca unión, tuberia. materiales, accesorios, valvula angular, tubería coflex, instalación, mano de obra, pruebas, equipo y herramienta,limpieza del area de trabajo y todo lo necesario para su correcta ejecución, soportes. NOTA: metros necesarios de tuberia, mano de obra, instalación y pruebas | PZA | 2
1713 | DGTM2112-PR-01090 | EP 090 | "Dos Motobombas verticales multipasos marca PICSA mod.PEVMU10-16 de 16 etapas con succión y descarga en línea de 2"""", con sello mecánico, acoplada directamente a motor eléctrico ODP de 15 HP a 3500 RPM para operar con corriente alterna de 60 ciclos, 3 fases, 230-460 volts. Incluye: mano de obra, equipo, herramientas, elevaciones, trazo, nivelación, elementos de fijación, limpieza, pruebas, puesta en servicio y todo lo necesario para su correcta ejecución. """ | JGO | 1
1714 | DGTM2112-PR-01091 | EP 091 | "Tablero de fuerza y control de velocidad variable marca PICSA ISO 9001:2000 mod. TVV2B-415, para controlar y proteger 2 bombas, compuesto por lo siguiente: 2 Variadores de frecuencia para motor de 15 HP en 460 volts, 1 Transductor de Presión de 0-150 PSI con salida de 4 a 20 mA Cuenta con 2 entradas analógicas de 4 a 20 mA para sensores de: presión o presión diferencial, Puerto de comunicación con protocolo Modbus-RTU esclavo, RS232 ó RS485 a solicitud. El tablero TVV tiene dos modos básicos de operación, los cuales son: MODO FUERA. MODO AUTOMÁTICO. Sección de potencia compuesto por: Interruptor magnético de alta capacidad interruptiva, Todo contenido en un gabinete NEMA 2. Incluye: mano de obra, equipo, herramientas, elevaciones, trazo, nivelación, elementos de fijación, limpieza, pruebas, puesta en servicio y todo lo necesario para su correcta ejecución. """ | PZA | 1
1715 | DGTM2112-PR-01092 | EP 092 | suministro y colocación de tanque de presurización para hidroneumático,Tanque precargado marca AMTROL mod. WX-447C de 0.60 mts (24") de diámetro por 1.14 m. de altura para una presión máxima de 21.0 kg/cm2 y capacidad nominal de 200 litros. El precio unitario, incluye: mano de obra, equipo, herramienta, elevaciones, almacenaje, instalación, pruebas, elementos de fijación, puesta en marcha, manuales, capacitación y todo lo necesario para su correcta ejecución. | PZA | 1
1716 | DGTM2112-PR-01093 | EP 089 | manómetro de glicerina con rango de 0-300 PSI, con carátula de 2 1/2 in de diámetro y conexión de 1/4 NPT roscada. El precio unitario, incluye: mano de obra, equipo, herramienta, instalación, pruebas, conexiones, elevaciones, almacenaje y todo lo necesario para su correcta ejecución. | PZA | 2
| 2.6.4.3 |  | 2.6.4.3 Instalaciones sanitarias en estaciones subterráneas y elevadas
| 2.6.4.3.1 |  | 2.6.4.3.1 Equipos y materiales del sistema sanitario
1717 | DGTM2112-PR-01097 | EP 093 | Salida sanitaria para WC, incluye el desarroollo de la tubería desde la descarga del WC hasta el ramal principal con tubería de fierro fundido de 100 mm de diámetro, incluye: cortes, retiros, elementos de fijación, coples, abrazaderas, trazo, nivelación, pruebas de hermeticidad, limpieza del área de trabajo y todo lo necesario para su correcta ejecución | SALIDA | 3
1718 | DGTM2112-PR-01098 | EP 094 | Salida sanitaria para lavabo, a base tubería de fierro fundido de hasta 50 mm de diámetro y PVC para ventila, hasta el ramal principal, El precio unitario incluye: mano de obra, accesorios, coples, abrazaderas, empaques de neopreno, materiales, instalación, pruebas, equipo y herramienta, limpieza del área de trabajo, cortes, retiros, pruebas de hermeticidad, elevaciones y todo lo necesario para su correcta ejecución, todo de acuerdo al proyecto ejecutivo. | SALIDA | 2
1719 | DGTM2112-PR-01099 | EP 095 | Salida sanitaria para tarja con tuberia de Fierro fundido con diámetro hasta 38 mm, desague con tuberia FoFo, desarrollo hasta el ramal principal . incluye: materiales, mano de obra, equipo y herramienta, accesorios, coples, cortes, empaques de neopreno, juntas, abrazaderas, limpieza del area de trabajo y todo lo necesario para su correcta ejecución. | SALIDA | 2
1720 | DGTM2112-PR-01100 | EP 236 | Suminsitro, colocación, pruebas y puesta en marcha de Juego de Dos motobombas sumergibles trituradora, mca hidromatic modelo HPGHH750 M4-2 con un diámetro de descarga horizontal de 51 mm, (2" NPT), acoplada directamente a un motor sumergido en aceite de 7.5 HP, a 3500 rpm para trabajar con corriente alterna 60 hertz, 3 fase, 460/220 VCA, para cárcamo de aguas negras, se incluirá el tablero de control automático modelo TBDAN-47C, para controlar y proteger dos bombas, conteniendo dos guardamotores con protección contra corto circuito y sobrecarga, un control electrónico CBDAN que alterna y sumultanea las bombas, protección por bajo nivel de cárcamo, en gabinete NEMA 1, 2 selectores de operación manual, fuera y automático, pera de nivel sin clavija trifásica, el precio Incluye: tablero de control, conexiones, puesta en marcha, pruebas, limpieza del área de trabajo, accesorios, fijaciones, cortes, retiros, tablero de control, conexiones, mano de obra, equipo, herramienta, limpieza del área de trabajo, elevaciones, acarreos dentro y fuera de la obra, elementos de sujeción, puesta en marcha, maniobras, almacenaje y todo lo necesario para su correcta ejecución. | JGO | 1
1721 | DGTM2112-PR-01101 | EP 237 | Linea de descarga de drenaje de aguas negras hacia la red municipal de aguas negras a base de tubo metálico de fierro fundido tipo FoFo de diferentes diámetros, de 4", se incluyen, codos, tees, yees, coples, materiales diversos. El precio incluye: mano de obra, limpieza, conexiones, accesorios, pruebas de acuerdo a normativa y según proyecto ejecutivo, cortes, retiros, | PZA | 1
1722 | DGTM2112-PR-01102 | EP 238 | bajante para aguas negras a base de tubería de fierro fundido (FoFo) hasta un diámetro de 4". El precio unitario incluye: mano de obra, cortes, retiros, herramientas, almacenaje, acarreos dentro y fuera de la obra, elevaciones, elementos de fijación, pruebas de hermeticidad de acuerdo a la normativa aplicable, elementos diversos y todo lo necesario para su correcta ejecución | PZA | 1
1723 | DGTM2112-PR-01103 | EP 096 | suministro, instalación, conexiones de Salida para coladera de piso marca Helvex o similar, fabricado a base de fierro fundido en modelo CH-24, con descarga 38 mm y con un desarrollo de tubería de fierro fundido de 50 mm hasta el ramal principal. El precio incluye: mano de obra, equipos, cortes, herramientas, elevaciones, acarreos dentro y fuera de la obra, limpieza del área de trabajo y todo lo necesario para su correcta ejecución. | SALIDA | 4
| 2.6.4.4 |  | 2.6.4.4 Instalaciones de ventilación en estaciones subterráneas y elevadas
| 2.6.4.4.1 |  | 2.6.4.4.1 Equipos y materiales del sistema de ventilación
1724 | DGTM2112-PR-01107 | EP 239 | Suministro e instalación de unidad de ventilacion de aire con capacidad de 25000- 50,000 cfm para vencen una presion estatica de 1.8 in de ca, con ventilador centrifugo y motor con capacidad de 15-40 hp a 1725 rpm para operar a 220/3/60 incluye filtros planos lavables y damper a la entrada de la unidad. El P.U. incluye: Soportes antivibratatorios, cuellos flexibles, material de fijación, materiales de desperdicios, mano de obra, equipos, herramientas, maniobras, grúas, acarreos dentro y fuera de la obra, almacenamiento, limpieza y retiro de material fuera de la obra, pruebas, puesta en marcha y todo lo necesario para su correcto funcionamiento, ademas incluye todas las canalizaciones necesarias, programación e interconexión de controles necesarios indicados en el proyecto. | pza. | 4
1725 | DGTM2112-PR-01108 | EP 240 | Suministro e instalación de extractor centrifugo de aire con capacidad desde 25,000- 50,000 cfm, presion estatica de 1.8 in de ca, motor con capacidad de 30-50 hps a 1725 rpm para operar a 220/3/60 incluye filtros planos lavables y damper proporcional a la entrada de la unidad. El P.U. incluye: Soportes antivibratatorios, cuellos flexibles, material de fijación, materiales de desperdicios, mano de obra, equipos, herramientas, maniobras, grúas, acarreos dentro y fuera de la obra, almacenamiento, limpieza y retiro de material fuera de la obra, pruebas, puesta en marcha y todo lo necesario para su correcto funcionamiento, ademas incluye todas las canalizaciones necesarias, programación e interconexión de controles necesarios indicados en el proyecto. | pza. | 4
1726 | DGTM2112-PR-01109 | EP 138 | Suministro e instalacion de ductos de lámina galvanizada de calibres 20, 22, 24 y 26 de dimension hasta de 54" El P.U. incluye: Soportes ,refuerzos, material de fijación, materiales, desperdicios, mano de obra, herramienta, almacenamiento, limpieza y retiro de materal fuera de la obra, pruebas, puesta en marcha y todo lo necesario para su correcto funcionamiento. | kg | 8024.416
1727 | DGTM2112-PR-01110 | EP 099 | Suministro e instalación de rejillas de inyeccion doble deflexion de aluminio de dimesiones indicadas en planos El P.U. incluye: material de fijación, materiales, desperdicios, mano de obra, herramienta, almacenamiento, limpieza y retiro de materal fuera de la obra, pruebas, puesta en marcha y todo lo necesario para su correcto funcionamiento. | pza. | 20
1728 | DGTM2112-PR-01111 | EP 100 | Suministro e instalación de rejillas de retorno con control de volumen y filtro dimensiones indicadas en plano El P.U. incluye: material de fijación, materiales, desperdicios, mano de obra, herramienta, almacenamiento, limpieza y retiro de materal fuera de la obra, pruebas, puesta en marcha y todo lo necesario para su correcto funcionamiento. | pza. | 84
1729 | DGTM2112-PR-01551 | EP 271 | Suministro e instalación de ventilador con capacidad de 10,006 cfm para vencen una presion estatica de 1 in de ca, con ventilador centrifugo y motor con capacidad de 5 hp a 1275 rpm para operar a 220/3/60 . El P.U. incluye: Soportes antivibratatorios, cuellos flexibles, material de fijación, materiales de desperdicios, mano de obra, equipos, herramientas, maniobras, grúas, acarreos dentro y fuera de la obra, almacenamiento, limpieza y retiro de material fuera de la obra, pruebas, puesta en marcha y todo lo necesario para su correcto funcionamiento, ademas incluye todas las canalizaciones necesarias, programación e interconexión de controles necesarios indicados en el proyecto. También se incluye la red de ductos correspondiente desde la boca de salida del ventilador hasta la descarga en escalera así como el ducto de toma de aire desde el exterior, sus accesorios y elementos de soportación, rejillas de impulsión de aire y resto de elementos de control y actuación y en general todo lo necesario para el correcto funcionamiento del sistema de presurización (tales como compuertas de sobrepresión, tomas de aire exterior, etc.). | PZA | 2
| 2.6.4.5 |  | 2.6.4.5 Puerta de Estacion
| 2.6.4.5.1 |  | 2.6.4.5.1 Equipos y materiales del sistema de ventilación
1730 | DGTM2112-PR-01112 | EP 101 | Suministro , instalación de cerradura tipo electroiman y contacto magnetico de superficie, para puerta de estacion. El electroiman con alimentacion 12/24VDC, 500mA. Contacto Magnetico de superficie normalmente cerrado, carcaza de aluminio y alta potencia magnetica. Normalmen operados mediante un esuqema arquitectonico de control remoto que estara integrado al mando y control de estaciones (TES) y al control de accesos de area restringidas (ACC), los cuales podran ser monitoreados desde el Centro de Control y desde el Puesto del Jefe de Estacion. Asi mismo debera de poder operarse de manera local. El P.U. incluye: material de fijación, materiales de desperdicios, mano de obra, equipos, herramientas, maniobras, acarreos dentro y fuera de la obra, almacenamiento, limpieza y retiro de material fuera de la obra, pruebas, puesta en marcha y todo lo necesario para su correcto funcionamiento, ademas incluye todas las canalizaciones necesarias, programación e interconexión de controles necesarios indicados en el proyecto. | pza. | 3
| 2.6.4.6 |  | 2.6.4.6 Protección contra incendio en estaciones subterráneas y elevadas
| 2.6.4.6.1 |  | 2.6.4.6.1 Protección contra incendio materiales y equipos
1731 | DGTM2112-PR-01113 | EP 102 | "Bomba centrifuga vertical tipo turbina modelo 10 FEM de 5 etapas, para servicio contra incendio marca AURORA PUMP o similar, para manejar 250 galones por minuto y una carga dinámica total de 100 PSI construida de acuerdo con las normas de NFPA-20 y aprobada por U.L. y F.M. compuesta por: * Cabezal de descarga tamaño SDC 16½ x 6"""", fabricado en una pieza en fierro fundido ASTM 48. * Columna de descarga de lubricación por agua tamaño 6 """" x 1"""", fabricada en placa de acero A53, flecha de transmisión en acero AISI 1045 y coples en acero inoxidable tipo 304. * Cuerpo de tazones modelo 10 FEM de 5 etapas, fabricado en fierro fundido A48, e impulsores en bronce B584-AL836. * Colador tipo canasta en latón. * Motor elécrito vertical, abierto a prueba de goteo, tipo inducción jaula de ardilla de flecha hueca de 30 HP a 1770 RPM, para trabajar con corriete alterna de 60 ciclos, 3 fases, 460 volts con aislamiento clase F y factor de servicio 1.15. * La bomba cuenta con un panel de control marca TORNATECH modelo GPA para un arranque en TENSION PLENA para trabajar con corriente alterna de 60 /3/460 volts, fabricado de acuerdo con lo indicado por NFPA-20 y listado y aprobado por U.L. / F.M. con circuito de interrupción y desconexión, arrancador, estación de botones de operación manual y un transductor de presión de 0 - 300 PSI, todo está contenido en gabinete NEMA 2. * Accesorios que se incluyen : Válvula automática eliminadora de aire Manómetro para descarga Reporte de prueba hidrostática no atestiguada Reporte de prueba de comportamiento, no atestiguada.""" | PZA | 1
1732 | DGTM2112-PR-01114 | EP 103 | "Bomba centrifuga vetical tipo turbina, modelo 10 FEM de 5 etapas, para servico contra incendio marca AURORA PUMP o similar, para manejar 250 galones por minuto y una carga dinámico total de 100 PSI construida de acuerdo con las normas de NFPA-20 y aprobado por U.L. F.M. compuesta por: * Cabezal de descarga tamaño SDC 16½ x 6 fabricado en una pieza en fierra fundido ASTM 48. * Cabezal en ángulo recto RANDOLPH mod G40 rel. 6:5. * Columna de descarga de lubricación por agua tamaño 6"""" x 1"""" fabricada en placa de acero A53, flecha de transmisión en acero AISI 1045 y manguitos en acero inoxidable tipo 304. * Cuerpo de tazones modelo 10 FEM de 5 etapas, fabricado en fierro fundido A48, e impulsores en bronce B584-AL836. * Colador tipo canasta en latón. * Motor de combustión interna a diesel marca CLARKE modelo JU4H-UF10 de 51 HP a 2100 RPM a.n.m., incluye doble banco de baterías, base y juego de cables, intercambiador de calor, tubería de by-pass. * La bomba cuenta con un panel de control autosoportado marca TORNATECH modelo GPD o similar, especificamente etiquetado para servicio Coontra Incendio, con doble cargador de baterias, alarma para falla de arranque, baja presión de aceite, alta temperatura de agua, y paro por sobre velocidad. El tablero de control esta provisto de arranque manual y automático, paro manual con transductor de presión de 0 - 300 PSI, estación de botones, gabinete con cerradura NMEA 2. ACCESORIOS DEL SISTEMA: Válvula de Alivio Principal. Tamaño de la Valvula de Alivio Principal: 3"""" x 3"""" Cono Cerrado. Tamaño del Cono Cerrado: 3"""" x 5"""". Medidor de Flujo. Marca: Global Vision-Venturi o similar. Tipo de Montaje: Ranurado Tamaño en plg: 4"""". Flujo GPM: 250. Mofle tipo: Commercial. Fuel Tank: Accesorios de Ventilacion: NFPA 20 & UL142. Tanque de Pared Sencilla. Capacidad del Tanque Galones (Total): 119. Capacidad del Tanque Galones (Usuable): 105 """ | PZA | 1
1733 | DGTM2112-PR-01115 | EP 104 | "Bomba centrifuga vertical sumergible multipasos, marca AURORA PUMP o similar. pasos modelo L7P4CHL, con motor electrico sumergible de 1/2HP a 3500 RPM para operar con corriente alterna de 60 ciclos, 3 fases, 460 volts. Tablero de control marca TORNATECH mod. JP, conteniendo: * Interruptor tipo fusible para desconexión, protección por sobrecarga del motor * Interruptor de presión con punto de ajuste dual con rango de 15 a 260 PSI. * Selector de operación de tres posiciones M/F/A * Gabinete NEMA 2. """ | PZA | 1
1734 | DGTM2112-PR-01116 | EP 105 | Tuberías de la Sala de Bombas. Tubería de acero soldable cedula 40, tuberia de acero negro cedula 10 ranurado, tuberia de cobre de 1/2" de cobre tipo "M". Accesorios, juntas ranuradas, soportación, tornillería, soldadura, pintura y mano de obra. Incluida la Valvulería-Accesorios indicados en Proyecto. NOTA: Algunas válvulas se supervisarán por el Sistema de Vigilancia y Control. El cableado, el canalizado y su implemantación también está incluido. Las válvulas de un diámetro mayor a 2" serán UL/FM. NOTA: Los diámetros de las tuberías, reducción excéntrica, etc. se realizarán según planos. Material de la tubería: acero negro cedula 10 bajo norma ASTM-A-135. y acero negro soldable cedula 40 | PZA | 1
1735 | DGTM2112-PR-01117 | EP 106 | Colector de Pruebas, Suministro y montaje de: Válvula de mariposa con final de carrera de 6". Puntos de drenaje de 1". Válvulas de bola de Ø 1 ". Para el punto de drenaje. Caudalímetro FM Approved. | SALIDA | 1
1736 | DGTM2112-PR-01118 | EP 107 | Supervisión de señales. Esta partida engloba todas las señales a recoger del grupo de bombeo, del depósito (sonda de nivel), de los finales de carrera de las válvula, temperatura y acceso a la sala de bombas. Incluye cableado y canalización desde los equipos al sistema PLC asociado al Sistema de Vigilancia y Control y a los cuadros eléctricos de las bombas. Incluye el cableado y el canalizado, el cual se realizará en tubo conduit galvanizado pared gruesa y tubo metálico flexible liquatite., mano de obra, equipo, herramienta, cortes, retiros, elevaciones, andamios, elementos de fijación, alambre guía, limpieza del area de trabajo y todo lo necesario para su correcta ejecución. | SALIDA | 1
1737 | DGTM2112-PR-01119 | EP 108 | Sistema de Rociadores para la Sala de Bombas, formado por :Rociadores de Ø 1/2", K=80, 79 º C, tipo montante en bronce Válvula de Corte de Ø 2". Interruptor de Flujo, Válvula de Vaciado, Conjunto de Test Drain para rociadores K-80, con manómetro y válvula de alivio de presión de 1/2". P.A. Tubería de acero negro por soldadura. Incluye accesorios, soportes, soldadura 6010 y 7018, pintura y mano de obra | PZA | 1
1738 | DGTM2112-PR-01120 | EP 109 | Sistema de Rociadores para la escaleras electricas, formado por :Rociadores de Ø 1/2", K=80, 79 º C, tipo montante en bronce Válvula de Corte de Ø 2". Tubería de acero negro por soldadura. Incluye accesorios, soportes, soldadura 6010 y 7018, pintura y mano de obra | PZA | 15
1739 | DGTM2112-PR-01121 | EP 110 | Toma siamesa para bomberos. Toma siamesa con 2 tomas de 2 1/2" y alimentación en 4". Incluye válvula antiretorno de 4". Según planos de proyecto. | SALIDA | 2
1740 | DGTM2112-PR-01122 | EP 111 | Partida salida de tubo de escape bomba diesel. Incluye material necesario, soportación, la tubería necesaria para sacar el venteo del mismo fuera de la sala de bombas, silenciador y la obra civil asociada y accesorios. | SALIDA | 1
1741 | DGTM2112-PR-01123 | EP 112 | Gabinete para contraincendios de 70 X90 X 17 cm. Incluye manguera contraincendios de 30 mts de long y un chorro de agua de 5 mts, del hidrante y sera 100% sintética con las caracteristicas de acuerdo a planos, dispositivo especial para facilitar su uso, chiflon de 3 pasos, válvula angular de globo y llave universal, manometro, letrero de señalización de Hidrante, mano de obra, pruebas y todo lo necesario para su instalación y operación correcta. | PZA | 3
| 2.6.4.7 |  | 2.6.4.7 Sistema de Alumbrado, Fuerza y Distribución Baja Tensión en estaciones y tramos interestaciones
| 2.6.4.7.1 |  | 2.6.4.7.1 Tableros secundarios de distribución BT
1742 | DGTM2112-PR-01124 | EP 113 | Suministro, instalación, configuración, comprobación y puesta en marcha del conjunto de 3 tableros de distribución para la alimentación de los circuitos de alumbrado y el tablero de control inteligente de alumbrado (con el sistema de control del alumbrado de zonas públicas), totalmente equipados para el correcto funcionamiento de la instalación. Incluye los soportes correspondientes, latiguillos de conexión UTP Cat6e, cable de alimentación y parte proporcional de tubo metálico y elementos auxiliares. Según especificaciones técnicas | PZA | 1
1743 | DGTM2112-PR-01125 | EP 114 | Suministro, instalación, configuración, comprobación y puesta en marcha del conjunto de 3 tableros de distribución para la alimentación de los circuitos de contactos, totalmente equipados para el correcto funcionamiento de la instalación. Incluye los soportes correspondientes, latiguillos de conexión UTP Cat6e, cable de alimentación y parte proporcional de tubo metálico y elementos auxiliares. Según especificaciones técnicas | PZA | 1
1744 | DGTM2112-PR-01126 | EP 115 | Suministro, instalación, configuración, comprobación y puesta en marcha del conjunto de tableros de fuerza para la alimentación de los circuitos de fuerza, totalmente equipados para el correcto funcionamiento de la instalación. Incluye los soportes correspondientes, latiguillos de conexión, cable de alimentación y parte proporcional de tubo metálico y elementos auxiliares. Según especificaciones técnicas | PZA | 1
1745 | DGTM2112-PR-01127 | EP 116 | Suministro, instalación, configuración, comprobación y puesta en marcha del conjunto de protecciones para los circuitos de fuerza de la estación. Formado por interruptor temomagnetico, caja, cable de alimentación y parte proporcional de tubo metálico y elementos auxiliares de instalación. Según especificaciones técnicas | PZA | 1
1746 | DGTM2112-PR-01128 | EP 117 | Suministro, instalación, configuración, comprobación y puesta en marcha de los tableros secundarios de ventilación de estación, totalmente equipados para el correcto funcionamiento de la instalación. Incluye los soportes correspondientes, latiguillos de conexión, cable de alimentación y parte proporcional de tubo metálico y elementos auxiliares. Según especificaciones técnicas | PZA | 2
| 2.6.4.7.2 |  | 2.6.4.7.2 Tableros de respaldo de distribución BT
1747 | DGTM2112-PR-01130 | EP 118 | Suministro, instalación, configuración, comprobación y puesta en marcha del tablero de distribución "U", alimentado desde SAI, para la alimentación de los circuitos críticos, totalmente equipados para el correcto funcionamiento de la instalación. Incluye los soportes correspondientes, latiguillos de conexión, cable de alimentación y parte proporcional de tubo metálico y elementos auxiliares. Según especificaciones técnicas | PZA | 1
1748 | DGTM2112-PR-01131 | EP 119 | Suministro, instalación, configuración, comprobación y puesta en marcha de los tableros de secundarios de respaldo para la alimentación de los circuitos de las diferentes especialidades, totalmente equipados para el correcto funcionamiento de la instalación. Incluye los soportes correspondientes, latiguillos de conexión UTP Cat6e, cable de alimentación y parte proporcional de tubo metálico y elementos auxiliares. Según especificaciones técnicas | PZA | 4
| 2.6.4.7.3 |  | 2.6.4.7.3 Alimentadores BT
1749 | DGTM2112-PR-01132 | EP 120 | Suministro, instalación, comprobación y puesta en marcha del cable del sistema de alumbrado y fuerza de las estaciones para el correcto funcionamiento de la instalación. Formado por cable del calibre correspondiente con aislamiento THHW-LS, parte proporcional de canalización portacables, tubería, conectores, accesorios y elementos auxiliares. Según especificaciones técnicas | PZA | 1
| 2.6.4.7.4 |  | 2.6.4.7.4 Canalizaciones eléctricas
1750 | DGTM2112-PR-01133 | EP 121 | Suministro, instalación, configuración y comprobación del conjunto de canalizaciones portacables y/o charolas necesarias para el tendido del cableado del Sistema de alumbrado y fuerza de las estaciones subterráneas, incluido sus tramos interestaciones. Incluye accesorios de montaje, soportes y elementos auxiliares para su correcta instalación y señalización. Según especificaciones | PZA | 1
| 2.6.4.7.5 |  | 2.6.4.7.5 Alumbrado
1751 | DGTM2112-PR-01135 | EP 122 | Suministro, instalación, configuración, comprobación y puesta en marcha del alumbrado en las salas y zonas técnicas de la estación. Formado por luminarias con lámparas fluorescentes, cables de conexión, tubería, soportes, accesorios, parte proporcional del sistema de control de alumbrado, accesorios de encendido y apagado y material para su correcta instalación y funcionamiento. Según pliego de especificaciones. | PZA | 1
1752 | DGTM2112-PR-01136 | EP 123 | Suministro, instalación, configuración, comprobación y puesta en marcha del alumbrado en el vestíbulo y accesos de las estaciones con luminarias de tecnología LED. Formado por luminarias con lámparas de tecnología LED , cables de conexión, tubería, soportes, accesorios, parte proporcional del sistema de control de alumbrado y material para su correcta instalación y funcionamiento. Según pliego de especificaciones. | PZA | 1
1753 | DGTM2112-PR-01138 | EP 123 | Suministro, instalación, configuración, comprobación y puesta en marcha del alumbrado en las zonas públicas del nivel intermedio y distribuidor de las estaciones con luminarias de tecnología LED. Formado por luminarias con lámparas de tecnología LED, cables de conexión, tubería, soportes, accesorios, parte proporcional del sistema de control de alumbrado y material para su correcta instalación y funcionamiento. Según pliego de especificaciones. | PZA | 1
1754 | DGTM2112-PR-01139 | EP 123 | Suministro, instalación, configuración, comprobación y puesta en marcha del alumbrado en el andén de las estaciones con luminarias de tecnología LED. Formado por luminarias con lámparas de tecnología LED, cables de conexión, tubería, soportes, accesorios, parte proporcional del sistema de control de alumbrado y material para su correcta instalación y funcionamiento. Según pliego de especificaciones. | PZA | 1
| 2.6.4.7.6 |  | 2.6.4.7.6 Contactos
1755 | DGTM2112-PR-01145 | EP 124 | Suministro, instalación, configuración, comprobación y puesta en marcha del conjunto de contactos en las zonas técnicas de la estación. Formado por contactos monofásicos dúplex, contactos trifásicos, cable de alimentación y parte proporcional de tubo metálico y elementos auxiliares. Según especificaciones | PZA | 1
1756 | DGTM2112-PR-01146 | EP 124 | Suministro, instalación, configuración, comprobación y puesta en marcha del conjunto de contactos en el vestíbulo de la estación. Formado por contactos monofásicos dúplex, contactos trifásicos, cable de alimentación y parte proporcional de tubo metálico y elementos auxiliares. Según especificaciones | PZA | 1
1757 | DGTM2112-PR-01147 | EP 124 | Suministro, instalación, configuración, comprobación y puesta en marcha del conjunto de contactos en el nivel intermedio y distribuidor de la estación. Formado por contactos monofásicos dúplex, contactos trifásicos, cable de alimentación y parte proporcional de tubo metálico y elementos auxiliares. Según especificaciones | PZA | 1
1758 | DGTM2112-PR-01148 | EP 124 | Suministro, instalación, configuración, comprobación y puesta en marcha del conjunto de contactos en el nivel anden de la estación. Formado por contactos monofásicos dúplex, contactos trifásicos, cable de alimentación y parte proporcional de tubo metálico y elementos auxiliares. Según especificaciones | PZA | 1
| 2.6.4.7.7 |  | 2.6.4.7.7 Sistema integrado de control distribuido
1759 | DGTM2112-PR-01151 | EP 125 | Suministro, instalación, configuración y comprobación del sistema de control distribuido para los tableros de EBT de la estación, incluyendo el suministro y montaje de los PLC's dedicados a cada tablero secundario BT, incluyendo pequeño material, integración en el Sistema de Telemando de la estación (TES) y pruebas, así como la integración de los tableros inteligentes de alumbrado en el Sistema Integrado de Control Distribuido de BT e integración en TES. Se incluye la parte proporcional de tableros de mando y protección, cableado de control y la implantación de sinópticos y todos los enclavamientos eléctricos y lógicos. Según especificaciones. | PZA | 1
1760 | DGTM2112-PR-01152 | EP 126 | Suministro, instalación, configuración y comprobación del sistema de control de alumbrado de estación, incluyendo el suministro y montaje de los PLC's, sensores de alumbrado y sensores de presencia, incluyendo pequeño material, cableado de alimentación y control, integración en el Sistema de Telemando de la estación (TES) y pruebas. Se incluye la parte proporcional de tableros de mando y protección, cableado de control y la implantación de sinópticos y todos los enclavamientos eléctricos y lógicos. Según especificaciones. | PZA | 1
| 2.6.4.7.8 |  | 2.6.4.7.8 Red de tierras estación
1761 | DGTM2112-PR-01153 | EP 127 | Realización campaña geoeléctrica sobre el futuro emplazamiento de la estación, con el objeto de determinar la resistividad del terreno en toda la extensión de la estación y en función de la profundidad; incluye campaña de campo para toma de datos y elaboración del estudio. Según especificaciones | PZA | 1
1762 | DGTM2112-PR-01155 | EP 128 | Suministro, montaje e instalación de la red aérea de puesta a tierra de estación subterranea, formada por conductores desnudos de cobre de calibres 1/0 y 4/0 AWG, incluyendo las soldaduras aluminotérmicas necesarias, la conexión a los cables de espera de la malla enterrada o electrodo de tierra, las pletinas de cobre sobre aisladores tipo barril y los conectores bimetálicos y de bronce necesarios. Se incluye la parte proporcional de tubo metálico, pequeño material y elementos auxiliares (fijaciones, grapas, etc.). Según especificación técnica | PZA | 1
| 2.6.4.7.9 |  | 2.6.4.7.9 Tableros secundarios de distribución BT
1763 | DGTM2112-PR-01157 | EP 130 | Puesta en marcha del sistema global de alumbrado, fuerza y distribución en BT, incluyendo la ejecución de pruebas en fábrica (FAT), pruebas en campo (SAT), entrega de documentación, manuales técnicos y capacitación del personal. | EJECUCIÓN | 1
| 2.7 |  | 2.7 Trinchera Zapopan
| 2.7.1 |  | 2.7.1 Preliminares
1764 | DGTM2112-PR-01400 | EP 140 | Suministro, colocación, operación y mantenimiento de sistema de abatimiento de nivel freático previo a excavaciones, con su sistema de medición piezometrica, en zona de trinchera Zapopan el precio unitario incluye, los materiales puestos en el sitio de su colocación, los equipos, necesarios para el abatimiento de nivel freático en la separación indicada en proyecto, los materiales de filtro, la energía eléctrica para el funcionamiento de equipos, los equipos para el almacenamiento y retiro del líquido extraído, o en su defecto la línea de conducción necesaria hasta el sitio de su descarga evitando derrames en la vía pública, la reposición de los equipos con mal funcionamiento, asi como; los tiempos en activo, en espera y muertos para dar cumplimiento al proceso constructivo y las condiciones de uso de vía pública; traslados y almacenajes en el sitio de su utilización; , y todo lo necesario para su correcta ejecución por unidad de obra terminada. | PZA | 1
1765 | DGTM2112-PR-01401 | N.CTR.CAR.1.01.007/11 | Excavación en suelo a cielo abierto por medios mecánicos, medido en banco según líneas de proyecto, en zona de trinchera Zapopan, el precio unitario incluye: trazo y nivelación las veces necesarias, , la maquinaria, equipo, herramienta y mano de obra para la excavación, puestos en el sitio de su utilización; así como los tiempos en activo, en espera y muertos para dar cumplimiento al proceso constructivo y las condiciones de uso de vía pública; reposición del equipo en caso de fallas, traslados y almacenajes en el sitio de su utilización, combustibles y lubricantes, el equipo y la mano de obra en apoyo a las maniobras de la excavación, el retiro del material producto de la excavación al banco de tiro en un radio no mayor de 20 km, y todo lo necesario para su correcta ejecución por unidad de obra terminada. | m3 | 8151.34
1766 | DGTM2112-PR-01402 | EP 186 | Excavación en suelos en tuneleo por etapas de acuerdo al procedimiento constructivo, por medios mecánicos, medido en banco según líneas de proyecto. El precio unitario incluye: trazo y nivelación las veces necesarias, la maquinaria, equipo, herramienta y mano de obra para la excavación, puestos en el sitio de su utilización; la excavación manual en los últimos 15 cm del nivel máximo de excavación; los tiempos en activo, en espera y muertos para dar cumplimiento al proceso constructivo; reposición del equipo en caso de fallas, traslados y almacenajes en el sitio de su utilización, combustibles y lubricantes; el retiro del material producto de la excavación al banco de tiro en un radio no mayor de 20 km; todo lo necesario para su correcta ejecución por unidad de obra terminada. | m3 | 54265.39
1767 | DGTM2112-PR-01403 | N.CTR.CAR.1.05.001/00 | Excavación en roca en tuneleo por etapas de acuerdo al procedimiento constructivo con explosivos, medido en banco según líneas de proyecto. El precio unitario incluye: trazo y nivelación las veces necesarias, la maquinaria, equipo, herramienta y mano de obra para la excavación, puestos en el sitio de su utilización; la excavación manual en los últimos 15 cm del nivel máximo de excavación; así como los tiempos en activo, en espera y muertos para dar cumplimiento al proceso constructivo; reposición del equipo en caso de fallas, traslados y almacenajes en el sitio de su utilización, combustibles y lubricantes; el retiro del material producto de la excavación al banco de tiro en un radio no mayor de 20 km; todo lo necesario para su correcta ejecución por unidad de obra terminada. | m3 | 1043.67
1768 | DGTM2112-PR-01404 | N-CTR-CAR-1-02-013-00 | Demolición por medios mecánicos de cabeza de pila y corona de muro milan en trinchera Zapopan para descubrir acero de anclaje con losa superior, el precio unitario incluye: la maquinaria, equipo, herramienta y mano de obra para la realización del trabajo, los acarreos internos verticales y horizontales del material producto de la demolición hasta el lugar de su carga, la carga y acarreo hasta el banco de tiro en un radio no mayor de 20 km y todo lo necesario para su correcta ejecución, por unidad de obra terminada | m3 | 933.36
1769 | DGTM2112-PR-01405 | EP 021 | Suministro y colocación de plantilla de arena con espesor de 20 cm. y láminas de PVC de 1.5 mm de espesor tipo VINITEX 5L 1.5 marca texa o similar equivalente, colocada previo a la construcción de losas en diferentes niveles de zona de trinchera Zapopan, el precio unitario incluye: el suministro de los materiales puestos en el sitio de su utilización, la maquinaria, herramienta, equipo y mano de obra para su transporte y colocación en el sitio indicado en el proyecto, mermas, desperdicios; los traslapes y uniones de la lámina de PVC la preparación del fondo de excavación, nivelación y compactación; se entiende por similar equivalente aquellos materiales que cumplen como mínimo con las mismas especificaciones técnicas de calidad, duración y garantía; los tiempos en activo, en espera y muertos para dar cumplimiento al proceso constructivo y las condiciones de uso de vía pública, y todo lo necesario para su correcta ejecución por unidad de obra terminada, | m2 | 23984.73
| 2.7.2 |  | 2.7.2 Obra civil
| 2.7.2.1 |  | 2.7.2.1 Pantallas
1770 | DGTM2112-PR-01389 | EP 261 | Construcción de murete guía de perforación de pila (100 cm de diámetro) en trinchera Zapopan formado con las siguientes secciones (32x100cm) dos trabes longitudinales de concreto armado f´c de 200 Kg/cm2 y un contenido mínimo de cemento por metro cubico de 250 kg, acero de refuerzo corrugado, ASTM A-706 grado 60 fy de 4200 kg/cm2, formando dos trabes con 8 varillas del número 5 y estribos del número 3 a cada 25 cm, con la geometría indicada en planos, el precio unitario incluye: la excavación de 0 y hasta 2.0 m, acero de refuerzo, la cimbra a una cara y concreto, trazo y nivelación las veces necesarias, la maquinaria, equipo, herramienta y mano de obra para la construcción del murete guía puestos en el sitio de su utilización; los traslapes, soldaduras, ganchos, dobleces, amarres y alambrón para amarre, así como los tiempos en activo, en espera y muertos para dar cumplimiento al proceso constructivo y las condiciones de uso de vía pública; reposición del equipo en caso de fallas, traslados y almacenajes en el sitio de su utilización, combustibles y lubricantes, el equipo y la mano de obra en apoyo a las maniobras de construcción del murete guía, el retiro del material producto de la construcción del murete guía al banco de tiro en un radio no mayor de 20 km, y todo lo necesario para su correcta ejecución por unidad de obra terminada. | m | 436.89
1771 | DGTM2112-PR-01390 | N.CTR.CAR.1.06.003/04 | Perforación para pilas de trinchera Zapopan coladas en sitio, de diámetro de 100 cm. ejecutada con equipo de roto-percusión y con camisa de acero recuperable, el precio unitario incluye: maquinaria, equipo, herramienta y mano de obra para la perforación puestos en el sitio de su utilización, la camisa de acero con las características indicadas en el proyecto, trazo y nivelación las veces necesarias, así como los tiempos en activo, en espera y muertos para dar cumplimiento al proceso constructivo y a las condiciones de uso de vía pública; reposición del equipo roto percusor caso de rupturas o fallas, traslados y almacenajes en el sitio de su utilización, combustibles y lubricantes, el equipo y la mano de obra en apoyo a las maniobras de la perforación, el retiro del material producto de la perforación al banco de tiro en un radio no mayor de 20 km, y todo lo necesario para su correcta ejecución por unidad de obra terminada. | m | 22544.59
1772 | DGTM2112-PR-01391 | EP 023 | Suministro y colocación de relleno de grava agregado máximo ¾ en excavaciones del nivel de remate de colado de pilas y muro milan de trinchera Zapopan al terreno natural, el precio unitario incluye: los materiales puestos en el sitio de su colocación, mermas y desperdicios, los acarreos internos necesarios en la zona de obra, la maquinaria, equipo, herramienta y mano de obra para realizar el relleno de grava, combustibles y lubricantes, el retiro del material no utilizable al banco de tiro en un radio no mayor de 20 km, los tiempos en activo, en espera y muertos para dar cumplimiento al proceso constructivo y las condiciones de uso de vía pública, y todo lo necesario para su correcta ejecución por unidad de obra terminada. | m3 | 2389
1773 | DGTM2112-PR-01392 | N.CTR.CAR.1.02.004/02 | Suministro, habilitado, armado y colocación de acero de refuerzo corrugado, ASTM A-706 grado 60 fy de 4200 kg/cm2 de pilas de trinchera Zapopan, en los diámetros y separaciones indicadas en proyecto, el precio unitario incluye: El acero de refuerzo, los ganchos, dobleces, cortes, separadores, anillos, ganchos de izaje, soldaduras, conectores roscados y cuerda en varillas, traslapes, mermas, desperdicios, la mano de obra para su habilitado y armado, la maquinaria, equipo, herramienta y mano de obra para la colocación del acero de acuerdo a proyecto, los dispositivos necesarios para su colocación, las pruebas de calidad necesarias; así como los tiempos en activo, en espera y muertos para dar cumplimiento al proceso constructivo y las condiciones de uso de vía pública; el retiro del material no utilizable de este concepto al banco de tiro en un radio no mayor de 20 km, y todo lo necesario para su correcta ejecución por unidad de obra terminada. | kg | 3087702.86
1774 | DGTM2112-PR-01393 | EP 251 | Suministro, fabricación y colocación de mortero en pilas primarias de trinchera Zapopan en zona de locales técnicos con una f´c de 50 Kg/cm2, el precio unitario incluye: los materiales puestos en el sitio de su colocación, mermas y desperdicios, la maquinaria, equipo y mano de obra para su fabricación, la maquinaria, herramienta, equipo y mano de obra para su transporte y colocación, los dispositivos necesarios para su colocación, las pruebas de calidad necesarias, así como los tiempos en activo, en espera y muertos para dar cumplimiento al proceso constructivo y las condiciones de uso de vía pública; el retiro del material no utilizable de este concepto al banco de tiro en un radio no mayor de 20 km, y todo lo necesario para su correcta ejecución por unidad de obra terminada. | m3 | 7217.13
1775 | DGTM2112-PR-01394 | N.CTR.CAR.1.02.003/04 | Suministro, fabricación y colocación de concreto prefabricado con sistema trimie en pilas secundarias en trincheras Zapopan con una f´c de 300 Kg/cm2, agregado máximo de 20 mm y recubrimiento mínimo de 75 mm el precio unitario incluye: los materiales puestos en el sitio de su colocación, mermas y desperdicios, la maquinaria, equipo y mano de obra para su fabricación, la maquinaria, herramienta, equipo y mano de obra para su transporte y colocación, los dispositivos necesarios para su colocación, las pruebas de calidad necesarias, así como los tiempos en activo, en espera y muertos para dar cumplimiento al proceso constructivo y las condiciones de uso de vía pública; el retiro del material no utilizable de este concepto al banco de tiro en un radio no mayor de 20 km, y todo lo necesario para su correcta ejecución por unidad de obra terminada. | m3 | 11635.8
1776 | DGTM2112-PR-01395 | EP 217 | Construcción de murete guía de excavación de núcleo de muro Milán para espesor de 100 cm, a base de concreto armado f´c de 200 Kg/cm2 y un contenido mínimo de cemento por metro cubico de 250 kg, acero de refuerzo corrugado, ASTM A-706 grado 60 fy de 4200 kg/cm2, formando dos trabes de sección 40x100 cm con 8 varillas del número 5 y estribos del número 3 a cada 25 cm, con la geometría indicada en planos, en trincheras Zapopan, el precio unitario incluye: la excavación, acero de refuerzo, la cimbra y concreto, trazo y nivelación las veces necesarias, la maquinaria, equipo, herramienta y mano de obra para la construcción del murete guía puestos en el sitio de su utilización; los traslapes, soldaduras, ganchos, dobleces, amarres y alambrón para amarre, las pruebas de calidad necesarias; así como los tiempos en activo, en espera y muertos para dar cumplimiento al proceso constructivo y las condiciones de uso de vía pública; reposición del equipo en caso de fallas, traslados y almacenajes en el sitio de su utilización, combustibles y lubricantes, el equipo y la mano de obra en apoyo a las maniobras de construcción del murete guía, el retiro del material producto de la construcción del murete guía al banco de tiro en un radio no mayor de 20 km, y todo lo necesario para su correcta ejecución por unidad de obra terminada. | m | 546.1
1777 | DGTM2112-PR-01396 | EP 254 | Excavación en núcleo de muro Milán de 100 cm. de espesor con equipo de cucharon tipo bivalva y/o máquina hidrofresa, en trincheras Zapopan, el precio unitario incluye: trazo y nivelación las veces necesarias, la maquinaria, equipo, herramienta y mano de obra para la excavación, puestos en el sitio de su utilización; así como los tiempos en activo, en espera y muertos para dar cumplimiento al proceso constructivo y las condiciones de uso de vía pública; reposición del equipo en caso de fallas, traslados y almacenajes en el sitio de su utilización, combustibles y lubricantes, el equipo y la mano de obra en apoyo a las maniobras de la excavación, el retiro del material producto de la excavación al banco de tiro en un radio no mayor de 20 km, y todo lo necesario para su correcta ejecución por unidad de obra terminada. | m3 | 1023.95
1778 | DGTM2112-PR-01397 | N.CTR.CAR.1.02.004/02 | Suministro, habilitado, armado y colocación de acero de refuerzo corrugado, ASTM A-706 grado 60 de muro Milán en los diámetros y separaciones indicadas en proyecto, en trincheras Zapopan, el precio unitario incluye: El acero de refuerzo, los ganchos, dobleces, cortes, separadores, ganchos de izaje, soldaduras, conectores roscados y cuerda en varillas, traslapes, mermas, desperdicios, la mano de obra para su habilitado y armado, la maquinaria, equipo, herramienta y mano de obra para la colocación del acero de acuerdo a proyecto, los dispositivos necesarios para su colocación, los acarreos internos y externos necesarios, las pruebas de calidad necesarias; así como los tiempos en activo, en espera y muertos para dar cumplimiento al proceso constructivo y las condiciones de uso de vía pública; el retiro del material no utilizable de este concepto al banco de tiro en un radio no mayor de 20 km, y todo lo necesario para su correcta ejecución por unidad de obra terminada. | kg | 23969.55
1779 | DGTM2112-PR-01398 | N.CTR.CAR.1.02.003/04 | Suministro, fabricación y colocación de concreto estructural premezclado clase I bombeable en muro Milán con una f´c de 300 kg/cm2, agregado máximo de 20 mm y recubrimiento mínimo de 75 mm según proyecto, en trincheras Zapopan, el precio unitario incluye: los materiales puestos en el sitio de su colocación, mermas y desperdicios, la maquinaria, equipo y mano de obra para su fabricación; la maquinaria, herramienta, equipo y mano de obra para su transporte y colocación, los dispositivos necesarios para su colocación en el sitio indicado en el proyecto, las pruebas de calidad necesarias; así como los tiempos en activo, en espera y muertos para dar cumplimiento al proceso constructivo y las condiciones de uso de vía pública; el retiro del material no utilizable de este concepto al banco de tiro en un radio no mayor de 20 km, y todo lo necesario para su correcta ejecución por unidad de obra terminada. | m3 | 1023.95
1780 | DGTM2112-PR-01399 | EP 262 | Suministro y colocación de junta para concreto WATER-STOP de marca SIKA o similar equivalente, de ancho de 20 cm. en trincheras Zapopan, el precio unitario incluye: los materiales puestos en el sitio de su colocación, la preparación del área de colocación, limpieza, mermas, desperdicios, la maquinaria, herramienta, equipo y mano de obra para su colocación; se entiende por similar equivalente aquellos materiales que cumplen como mínimo con las mismas especificaciones técnicas de calidad, duración y garantía, y todo lo necesario para su correcta ejecución por unidad de obra terminada | m | 273.05
| 2.7.2.2 |  | 2.7.2.2 Losa de cubierta
1781 | DGTM2112-PR-01406 | N.CTR.CAR.1.02.004/02 | Suministro, habilitado, armado y colocación de acero de refuerzo corrugado, ASTM A-706 grado 60 fy=4200 kg/cm2 en losa superior y trabe de trinchera Zapopan, con los diámetros separaciones y geometrías según lo indicado en proyecto, el precio unitario incluye: El acero de refuerzo, los ganchos, dobleces, cortes, separadores, anillos, ganchos de izaje, soldaduras, conectores roscados y cuerda en varillas, traslapes, mermas, desperdicios, la mano de obra para su habilitado y armado, la maquinaria, equipo, herramienta y mano de obra para la colocación del acero de acuerdo a proyecto, los dispositivos necesarios para su colocación, las pruebas de calidad necesarias; así como los tiempos en activo, en espera y muertos para dar cumplimiento al proceso constructivo y las condiciones de uso de vía pública; el retiro del material no utilizable de este concepto al banco de tiro en un radio no mayor de 20 km, y todo lo necesario para su correcta ejecución por unidad de obra terminada. | kg | 995526.27
1782 | DGTM2112-PR-01407 | N.CTR.CAR.1.02.003/04 | Suministro, fabricación y colocación de concreto estructural premezclado clase I bombeable en losa superior y trabe de trinchera Zapopan, con una f´c=300 kg/cm2, agregado máximo 20 mm, y recubrimiento mínimo de 40 mm, el precio unitario incluye: los materiales puestos en el sitio de su colocación, mermas y desperdicios, vibrado y membrana de curado; la maquinaria, equipo y mano de obra para su fabricación; la maquinaria, herramienta, equipo y mano de obra para su transporte y colocación, las pruebas de calidad necesarias, los dispositivos necesarios para su colocación, las pruebas de calidad necesarias; así como los tiempos en activo, en espera y muertos para dar cumplimiento al proceso constructivo y las condiciones de uso de vía pública; el retiro del material no utilizable de este concepto al banco de tiro en un radio no mayor de 20 km, y todo lo necesario para su correcta ejecución por unidad de obra terminada. | m3 | 9427.6
1783 | DGTM2112-PR-01408 | N-CTR-CAR-1-02-003-04 | Suministro, habilitado, ensamble y colocación de cimbra en losa superior y trabe de trinchera Zapopan, acabado comun, el precio unitario incluye: los materiales puestos en el sitio de su utilización, la madera, su sistema de apuntalamiento y soporte ya sea tubular o de madera, herrajes, sujetadores, contraventeos, puntales, sus desperdicios y numero de usos, la mano de obra para su habilitado y armado, la maquinaria, equipo, herramienta y mano de obra para la colocación de acuerdo a proyecto, los dispositivos necesarios para su colocación y desmoldaje, las pruebas de calidad necesarias; así como los tiempos en activo, en espera y muertos para dar cumplimiento al proceso constructivo y las condiciones de uso de vía pública; el retiro del material no utilizable de este concepto al banco de tiro en un radio no mayor de 20 km, y todo lo necesario para su correcta ejecución por unidad de obra terminada. Se pagarán los metros cuadrados en contacto con el concreto. | m2 | 7994.91
1784 |  | N.CTR.CAR.1.01.011/11 | Suministro y colocación de tepetate para conformación de subrasante, compactado al 90 % proctor, en capas de 20 cm. terminada, el precio unitario incluye: los materiales puestos en el sitio de su utilización; los acarreos internos y externos necesarios hasta el lugar de su utilización; la maquinaria, equipo, herramienta y mano de obra para la realización del concepto, los equipos y mano de obra para su compactación, agua; así como los tiempos en activo, en espera y muertos para dar cumplimiento al proceso constructivo y las condiciones de uso de vía pública; el retiro del material no utilizable de este concepto al banco de tiro en un radio no mayor de 20 km, y todo lo necesario para su correcta ejecución por unidad de obra terminada. | m3 | 3197.964
1785 |  | EP 023 | Suministro y colocación de sub-base de grava cementada de 30 cm. de espesor compactada al 90 % proctor estándar, compactada en capas de 15 cm, con un valor relativo de soporte estándar mínimo de 80, el precio unitario incluye: los materiales puestos en el sitio de su utilización; los acarreos internos y externos necesarios hasta el lugar de su utilización; la maquinaria, equipo, herramienta y mano de obra para la realización del concepto, los equipos y mano de obra para su compactación, agua; así como los tiempos en activo, en espera y muertos para dar cumplimiento al proceso constructivo y las condiciones de uso de vía pública; el retiro del material no utilizable de este concepto al banco de tiro en un radio no mayor de 20 km, y todo lo necesario para su correcta ejecución por unidad de obra terminada. | m3 | 2398.473
1786 |  | EP 024 | Suministro y colocación de base de grava cementada de 20 cm. de espesor compactada al 100 % proctor estándar, con un valor relativo de soporte estándar mínimo de 100, el precio unitario incluye: los materiales puestos en el sitio de su utilización; los acarreos internos y externos necesarios hasta el lugar de su utilización; la maquinaria, equipo, herramienta y mano de obra para la realización del concepto, los equipos y mano de obra para su compactación, agua; así como los tiempos en activo, en espera y muertos para dar cumplimiento al proceso constructivo y las condiciones de uso de vía pública; el retiro del material no utilizable de este concepto al banco de tiro en un radio no mayor de 20 km, y todo lo necesario para su correcta ejecución por unidad de obra terminada. | m3 | 1598.982
| 2.7.2.3 |  | 2.7.2.3 Losa de rodamiento
1787 | DGTM2112-PR-01409 | N.CTR.CAR.1.02.004/02 | Suministro, habilitado, armado y colocación de acero de refuerzo corrugado, ASTM A-706 grado 60 fy=4200 kg/cm2 en losa de acceso vehicular (acceso rodando), de trinchera Zapopan, con los diámetros separaciones y geometrías según lo indicado en proyecto, el precio unitario incluye: El acero de refuerzo, los ganchos, dobleces, cortes, separadores, anillos, ganchos de izaje, soldaduras, conectores roscados y cuerda en varillas, traslapes, mermas, desperdicios, la mano de obra para su habilitado y armado, la maquinaria, equipo, herramienta y mano de obra para la colocación del acero de acuerdo a proyecto, los dispositivos necesarios para su colocación, las pruebas de calidad necesarias; así como los tiempos en activo, en espera y muertos para dar cumplimiento al proceso constructivo y las condiciones de uso de vía pública; el retiro del material no utilizable de este concepto al banco de tiro en un radio no mayor de 20 km, y todo lo necesario para su correcta ejecución por unidad de obra terminada. | kg | 507632.25
1788 | DGTM2112-PR-01410 | N.CTR.CAR.1.02.003/04 | Suministro, fabricación y colocación de concreto estructural premezclado clase I bombeable en losa de acceso vehicular (acceso rodando), de trinchera Zapopan, con una f´c=300 kg/cm2, agregado máximo 20 mm, y recubrimiento mínimo de 40 mm, el precio unitario incluye: los materiales puestos en el sitio de su colocación, mermas y desperdicios, vibrado y membrana de curado; la maquinaria, equipo y mano de obra para su fabricación; la maquinaria, herramienta, equipo y mano de obra para su transporte y colocación, las pruebas de calidad necesarias, los dispositivos necesarios para su colocación, las pruebas de calidad necesarias; así como los tiempos en activo, en espera y muertos para dar cumplimiento al proceso constructivo y las condiciones de uso de vía pública; el retiro del material no utilizable de este concepto al banco de tiro en un radio no mayor de 20 km, y todo lo necesario para su correcta ejecución por unidad de obra terminada. | m3 | 3438.46
1789 | DGTM2112-PR-01411 | N-CTR-CAR-1-02-003-04 | Suministro, habilitado, ensamble y colocación de cimbra en losa de acceso vehicular (acceso rodando), de trinchera Zapopan, acabado comun, el precio unitario incluye: los materiales puestos en el sitio de su utilización, la madera, su sistema de apuntalamiento y soporte ya sea tubular o de madera, herrajes, sujetadores, contraventeos, puntales, sus desperdicios y numero de usos, la mano de obra para su habilitado y armado, la maquinaria, equipo, herramienta y mano de obra para la colocación de acuerdo a proyecto, los dispositivos necesarios para su colocación y desmoldaje, las pruebas de calidad necesarias; así como los tiempos en activo, en espera y muertos para dar cumplimiento al proceso constructivo y las condiciones de uso de vía pública; el retiro del material no utilizable de este concepto al banco de tiro en un radio no mayor de 20 km, y todo lo necesario para su correcta ejecución por unidad de obra terminada. Se pagarán los metros cuadrados en contacto con el concreto. | m2 | 2865.38
1790 | DGTM2112-PR-01412 | N.CTR.CAR.1.02.004/02 | Suministro, y colocación sistema de anclaje a base de varilla del número 10 de acero de refuerzo corrugado, ASTM A-706 grado 60 fy=4200 kg/cm2 en unión de losa de acceso vehicular (acceso rodando), de trinchera Zapopan, con una longitud total de 280 cm y anclaje de 80 cm con resina HILTI RE-500 o similar equivalente, el precio unitario incluye: El acero de refuerzo, la resina HILTI o similar equivalente, el barreno, los ganchos, dobleces, cortes, separadores, mermas, desperdicios, la mano de obra para su habilitado y armado, la maquinaria, equipo, herramienta y mano de obra para la colocación de acuerdo a proyecto, los dispositivos necesarios para su colocación, las pruebas de calidad necesarias; así como los tiempos en activo, en espera y muertos para dar cumplimiento al proceso constructivo y las condiciones de uso de vía pública; el retiro del material no utilizable de este concepto al banco de tiro en un radio no mayor de 20 km, se entiende por similar equivalente aquellos materiales que cumplen como mínimo con las mismas especificaciones técnicas de calidad, duración y garantía, y todo lo necesario para su correcta ejecución por unidad de obra terminada. | pza. | 1604
| 2.7.2.4 |  | 2.7.2.4 Losa de acceso peatonal a estación
1791 | DGTM2112-PR-01413 | N.CTR.CAR.1.02.004/02 | Suministro, habilitado, armado y colocación de acero de refuerzo corrugado, ASTM A-706 grado 60 fy=4200 kg/cm2 en losa de acceso peatonal a estación, de trinchera Zapopan, con los diámetros separaciones y geometrías según lo indicado en proyecto, el precio unitario incluye: El acero de refuerzo, los ganchos, dobleces, cortes, separadores, anillos, ganchos de izaje, soldaduras, conectores roscados y cuerda en varillas, traslapes, mermas, desperdicios, la mano de obra para su habilitado y armado, la maquinaria, equipo, herramienta y mano de obra para la colocación del acero de acuerdo a proyecto, los dispositivos necesarios para su colocación, las pruebas de calidad necesarias; así como los tiempos en activo, en espera y muertos para dar cumplimiento al proceso constructivo y las condiciones de uso de vía pública; el retiro del material no utilizable de este concepto al banco de tiro en un radio no mayor de 20 km, y todo lo necesario para su correcta ejecución por unidad de obra terminada. | kg | 90005.71
1792 | DGTM2112-PR-01414 | N.CTR.CAR.1.02.003/04 | Suministro, fabricación y colocación de concreto estructural premezclado clase I bombeable en losa de acceso peatonal a estación, de trinchera Zapopan, con una f´c=300 kg/cm2, agregado máximo 20 mm, y recubrimiento mínimo de 40 mm, el precio unitario incluye: los materiales puestos en el sitio de su colocación, mermas y desperdicios, vibrado y membrana de curado; la maquinaria, equipo y mano de obra para su fabricación; la maquinaria, herramienta, equipo y mano de obra para su transporte y colocación, las pruebas de calidad necesarias, los dispositivos necesarios para su colocación, las pruebas de calidad necesarias; así como los tiempos en activo, en espera y muertos para dar cumplimiento al proceso constructivo y las condiciones de uso de vía pública; el retiro del material no utilizable de este concepto al banco de tiro en un radio no mayor de 20 km, y todo lo necesario para su correcta ejecución por unidad de obra terminada. | m3 | 768
1793 | DGTM2112-PR-01415 | N-CTR-CAR-1-02-003-04 | Suministro, habilitado, ensamble y colocación de cimbra en losa de acceso peatonal a estacion, de trinchera Zapopan, acabado comun, el precio unitario incluye: los materiales puestos en el sitio de su utilización, la madera, su sistema de apuntalamiento y soporte ya sea tubular o de madera, herrajes, sujetadores, contraventeos, puntales, sus desperdicios y numero de usos, la mano de obra para su habilitado y armado, la maquinaria, equipo, herramienta y mano de obra para la colocación de acuerdo a proyecto, los dispositivos necesarios para su colocación y desmoldaje, las pruebas de calidad necesarias; así como los tiempos en activo, en espera y muertos para dar cumplimiento al proceso constructivo y las condiciones de uso de vía pública; el retiro del material no utilizable de este concepto al banco de tiro en un radio no mayor de 20 km, y todo lo necesario para su correcta ejecución por unidad de obra terminada. Se pagarán los metros cuadrados en contacto con el concreto. | m2 | 640
1794 | DGTM2112-PR-01416 | N.CTR.CAR.1.02.004/02 | Suministro, y colocación sistema de anclaje a base de varilla del número 10 de acero de refuerzo corrugado, ASTM A-706 grado 60 fy=4200 kg/cm2 en unión de losa de acceso peatonal a estación, de trinchera Zapopan, con una longitud total de 240 cm y anclaje de 55 cm con resina HILTI RE-500 o similar equivalente, el precio unitario incluye: El acero de refuerzo, la resina HILTI o similar equivalente, el barreno, los ganchos, dobleces, cortes, separadores, mermas, desperdicios, la mano de obra para su habilitado y armado, la maquinaria, equipo, herramienta y mano de obra para la colocación de acuerdo a proyecto, los dispositivos necesarios para su colocación, las pruebas de calidad necesarias; así como los tiempos en activo, en espera y muertos para dar cumplimiento al proceso constructivo y las condiciones de uso de vía pública; el retiro del material no utilizable de este concepto al banco de tiro en un radio no mayor de 20 km, se entiende por similar equivalente aquellos materiales que cumplen como mínimo con las mismas especificaciones técnicas de calidad, duración y garantía, y todo lo necesario para su correcta ejecución por unidad de obra terminada. | pza. | 334
| 2.7.2.5 |  | 2.7.2.5 Vigas prefabricadas
1795 | DGTM2112-PR-01417 | EP 263 | Fabricación y colocación de viga de concreto pretensado de 160 cm de altura, 124 cm de ancho ala superior y 84 cm de ancho ala inferior con espesor de alma de 14 cm, de concreto f’c de 400 kg/cm2, tamaño máximo del agregado de 15 mm y recubrimiento mínimo de 4 cm, acero de refuerzo ASTM A706M grado 60 fy de 4200 kg/cm2, torones de 0.6 pulgadas de diámetro de acero ASTM 416 grado 270 tensados a 195 kN, con la sección y distribución de acero de acuerdo a planos de proyecto. en losa de cubierta de trinchera Zapopan, El precio unitario incluye: los materiales puestos en el lugar de su fabricación; los moldes de fabricación y tensado en la parte proporcional; vibrado del concreto, curado el cual puede ser normal o acelerado, el desmoldaje; la maquinaria, equipo, transporte y mano de obra para el retiro de la pieza de los moldes y traslado a la zona de almacenaje temporal; el almacenaje temporal; la maquinaria, equipo, transporte y mano de obra para el traslado de la pieza de la zona de almacenamiento al lugar de su colocación indicada en proyecto; asi como los costos de los permisos y licencias para realizar el traslado en las condiciones autorizadas, las maniobras necesarias en cuanto a posiciones de equipos y traspaleos de la viga; los tiempos en activo, en espera y muertos para dar cumplimiento al proceso constructivo y las condiciones de uso de vía pública; y todo lo necesario para su correcta ejecución por unidad de obra terminada | m | 386.37
1796 | DGTM2112-PR-01418 | EP 006 | Suministro y colocación de neopreno de sección 500 por 300 mm y altura de 62mm dureza Shore A-60 (ASTM D_2240), resistencia a la ruptura mayor a 17.5 MPa, alargamiento a la ruptura mayor a 350% (ASTM D 412); con 5 capas (de 7 ó 12 mm) y 4 láminas de 3 mm (7+3+12+3+12+3+12+3+7mm), de límite elástico mínimo de 240 N/mm2 y carga a la ruptura mínima de 420 N/mm2 (clase CF-24) según proyecto, el precio unitario incluye: los materiales puestos en el sitio de su utilización a la altura indicada en proyecto, mortero autonivelante con las dimensiones indicadas en proyecto; la placa inferior y superior con los espesores, geometrías y orificios según lo indicado en proyecto; tornillo, tuercas; el marco metálico rodeando el apoyo de neopreno; así como; la herramienta mano de obra para su colocación, los dispositivos necesarios para su colocación; las pruebas de calidad necesarias para su aceptación; los tiempos en activo, en espera y muertos para dar cumplimiento al proceso constructivo y las condiciones de uso de vía pública; la maquinaria, y todo lo necesario para su correcta ejecución, por unidad de obra terminada. | PZA | 36
| 2.7.2.6 |  | 2.7.2.6 Estampidores nivel intermedio
1797 | DGTM2112-PR-01419 | N.CTR.CAR.1.02.004/02 | Suministro, habilitado, armado y colocación de acero de refuerzo corrugado, ASTM A-706 grado 60 fy=4200 kg/cm2 en estampidores nivel intermedio de trinchera Zapopan, con los diámetros separaciones y geometrías según lo indicado en proyecto, el precio unitario incluye: El acero de refuerzo, los ganchos, dobleces, cortes, separadores, anillos, ganchos de izaje, soldaduras, conectores roscados y cuerda en varillas, traslapes, mermas, desperdicios, la mano de obra para su habilitado y armado, la maquinaria, equipo, herramienta y mano de obra para la colocación del acero de acuerdo a proyecto, los dispositivos necesarios para su colocación, las pruebas de calidad necesarias; así como los tiempos en activo, en espera y muertos para dar cumplimiento al proceso constructivo y las condiciones de uso de vía pública; el retiro del material no utilizable de este concepto al banco de tiro en un radio no mayor de 20 km, y todo lo necesario para su correcta ejecución por unidad de obra terminada. | kg | 31279.79
1798 | DGTM2112-PR-01420 | N.CTR.CAR.1.02.003/04 | Suministro, fabricación y colocación de concreto estructural premezclado clase I bombeable en estampidores nivel intermedio de trinchera Zapopan, con una f´c=300 kg/cm2, agregado máximo 20 mm, y recubrimiento mínimo de 40 mm, el precio unitario incluye: los materiales puestos en el sitio de su colocación, mermas y desperdicios, vibrado y membrana de curado; la maquinaria, equipo y mano de obra para su fabricación; la maquinaria, herramienta, equipo y mano de obra para su transporte y colocación, las pruebas de calidad necesarias, los dispositivos necesarios para su colocación, las pruebas de calidad necesarias; así como los tiempos en activo, en espera y muertos para dar cumplimiento al proceso constructivo y las condiciones de uso de vía pública; el retiro del material no utilizable de este concepto al banco de tiro en un radio no mayor de 20 km, y todo lo necesario para su correcta ejecución por unidad de obra terminada. | m3 | 444.66
1799 | DGTM2112-PR-01421 | N-CTR-CAR-1-02-003-04 | Suministro, habilitado, ensamble y colocación de cimbra en estampidores nivel intermedio de trinchera Zapopan, acabado comun, el precio unitario incluye: los materiales puestos en el sitio de su utilización, la madera, su sistema de apuntalamiento y soporte ya sea tubular o de madera, herrajes, sujetadores, contraventeos, puntales, sus desperdicios y numero de usos, la mano de obra para su habilitado y armado, la maquinaria, equipo, herramienta y mano de obra para la colocación de acuerdo a proyecto, los dispositivos necesarios para su colocación y desmoldaje, las pruebas de calidad necesarias; así como los tiempos en activo, en espera y muertos para dar cumplimiento al proceso constructivo y las condiciones de uso de vía pública; el retiro del material no utilizable de este concepto al banco de tiro en un radio no mayor de 20 km, y todo lo necesario para su correcta ejecución por unidad de obra terminada. Se pagarán los metros cuadrados en contacto con el concreto. | m2 | 557.6
1800 | DGTM2112-PR-01422 | N.CTR.CAR.1.02.004/02 | Suministro, y colocación sistema de anclaje a base de varilla del número 10 de acero de refuerzo corrugado, ASTM A-706 grado 60 fy=4200 kg/cm2 en unión de estampidores nivel intermedio de trinchera Zapopan , con una longitud total de 240 cm y anclaje de 55 cm con resina HILTI RE-500 o similar equivalente, el precio unitario incluye: El acero de refuerzo, la resina HILTI o similar equivalente, el barreno, los ganchos, dobleces, cortes, separadores, mermas, desperdicios, la mano de obra para su habilitado y armado, la maquinaria, equipo, herramienta y mano de obra para la colocación de acuerdo a proyecto, los dispositivos necesarios para su colocación, las pruebas de calidad necesarias; así como los tiempos en activo, en espera y muertos para dar cumplimiento al proceso constructivo y las condiciones de uso de vía pública; el retiro del material no utilizable de este concepto al banco de tiro en un radio no mayor de 20 km, se entiende por similar equivalente aquellos materiales que cumplen como mínimo con las mismas especificaciones técnicas de calidad, duración y garantía, y todo lo necesario para su correcta ejecución por unidad de obra terminada. | pza. | 711
| 2.7.2.7 |  | 2.7.2.7 Losa de fondo y pozo de bombeo
1801 | DGTM2112-PR-01423 | N.CTR.CAR.1.02.004/02 | Suministro, habilitado, armado y colocación de acero de refuerzo corrugado, ASTM A-706 grado 60 fy=4200 kg/cm2 en losa de fondo y pozo de bombeo de trinchera Zapopan, con los diámetros separaciones y geometrías según lo indicado en proyecto, el precio unitario incluye: El acero de refuerzo, los ganchos, dobleces, cortes, separadores, anillos, ganchos de izaje, soldaduras, conectores roscados y cuerda en varillas, traslapes, mermas, desperdicios, la mano de obra para su habilitado y armado, la maquinaria, equipo, herramienta y mano de obra para la colocación del acero de acuerdo a proyecto, los dispositivos necesarios para su colocación, las pruebas de calidad necesarias; así como los tiempos en activo, en espera y muertos para dar cumplimiento al proceso constructivo y las condiciones de uso de vía pública; el retiro del material no utilizable de este concepto al banco de tiro en un radio no mayor de 20 km, y todo lo necesario para su correcta ejecución por unidad de obra terminada. | kg | 751199.97
1802 | DGTM2112-PR-01424 | N.CTR.CAR.1.02.003/04 | Suministro, fabricación y colocación de concreto estructural premezclado clase I bombeable en losa de fondo y pozo de bombeo de trinchera Zapopan, con una f´c=300 kg/cm2, agregado máximo 20 mm, y recubrimiento mínimo de 40 mm, el precio unitario incluye: los materiales puestos en el sitio de su colocación, mermas y desperdicios, vibrado y membrana de curado; la maquinaria, equipo y mano de obra para su fabricación; la maquinaria, herramienta, equipo y mano de obra para su transporte y colocación, las pruebas de calidad necesarias, los dispositivos necesarios para su colocación, las pruebas de calidad necesarias; así como los tiempos en activo, en espera y muertos para dar cumplimiento al proceso constructivo y las condiciones de uso de vía pública; el retiro del material no utilizable de este concepto al banco de tiro en un radio no mayor de 20 km, y todo lo necesario para su correcta ejecución por unidad de obra terminada. | m3 | 9409.33
1803 | DGTM2112-PR-01425 | N-CTR-CAR-1-02-003-04 | Suministro, habilitado, ensamble y colocación de cimbra en losa de fondo y pozo de bombeo de trinchera Zapopan, acabado comun, el precio unitario incluye: los materiales puestos en el sitio de su utilización, la madera, su sistema de apuntalamiento y soporte ya sea tubular o de madera, herrajes, sujetadores, contraventeos, puntales, sus desperdicios y numero de usos, la mano de obra para su habilitado y armado, la maquinaria, equipo, herramienta y mano de obra para la colocación de acuerdo a proyecto, los dispositivos necesarios para su colocación y desmoldaje, las pruebas de calidad necesarias; así como los tiempos en activo, en espera y muertos para dar cumplimiento al proceso constructivo y las condiciones de uso de vía pública; el retiro del material no utilizable de este concepto al banco de tiro en un radio no mayor de 20 km, y todo lo necesario para su correcta ejecución por unidad de obra terminada. Se pagarán los metros cuadrados en contacto con el concreto. | m2 | 1199.9
1804 | DGTM2112-PR-01426 | N.CTR.CAR.1.02.004/02 | Suministro, y colocación sistema de anclaje a base de varilla del número 9 de acero de refuerzo corrugado, ASTM A-706 grado 60 fy=4200 kg/cm2 en unión de losa de fondo en zona de trinchera Zapopan, con una longitud total de 195 cm y anclaje de 55 cm con resina HILTI RE-500 o similar equivalente, el precio unitario incluye: El acero de refuerzo, la resina HILTI o similar equivalente, el barreno, los ganchos, dobleces, cortes, separadores, mermas, desperdicios, la mano de obra para su habilitado y armado, la maquinaria, equipo, herramienta y mano de obra para la colocación de acuerdo a proyecto, los dispositivos necesarios para su colocación, las pruebas de calidad necesarias; así como los tiempos en activo, en espera y muertos para dar cumplimiento al proceso constructivo y las condiciones de uso de vía pública; el retiro del material no utilizable de este concepto al banco de tiro en un radio no mayor de 20 km, se entiende por similar equivalente aquellos materiales que cumplen como mínimo con las mismas especificaciones técnicas de calidad, duración y garantía, y todo lo necesario para su correcta ejecución por unidad de obra terminada. | pza. | 711
1805 | DGTM2112-PR-01427 | N.CTR.CAR.1.02.004/02 | Suministro, y colocación sistema de anclaje a base de varilla del número 10 de acero de refuerzo corrugado, ASTM A-706 grado 60 fy=4200 kg/cm2 en unión de losa de fondo en zona de trinchera Zapopan, con una longitud total de 240 cm y anclaje de 55 cm con resina HILTI RE-500 o similar equivalente, el precio unitario incluye: El acero de refuerzo, la resina HILTI o similar equivalente, el barreno, los ganchos, dobleces, cortes, separadores, mermas, desperdicios, la mano de obra para su habilitado y armado, la maquinaria, equipo, herramienta y mano de obra para la colocación de acuerdo a proyecto, los dispositivos necesarios para su colocación, las pruebas de calidad necesarias; así como los tiempos en activo, en espera y muertos para dar cumplimiento al proceso constructivo y las condiciones de uso de vía pública; el retiro del material no utilizable de este concepto al banco de tiro en un radio no mayor de 20 km, se entiende por similar equivalente aquellos materiales que cumplen como mínimo con las mismas especificaciones técnicas de calidad, duración y garantía, y todo lo necesario para su correcta ejecución por unidad de obra terminada. | pza. | 711
1806 | DGTM2112-PR-01428 | N.CTR.CAR.1.02.004/02 | Suministro, y colocación sistema de anclaje a base de varilla del número 5 de acero de refuerzo corrugado, ASTM A-706 grado 60 fy=4200 kg/cm2 en unión de losa de fondo en zona de trinchera Zapopan, con una longitud total de 85 cm y anclaje de 25 cm con resina HILTI RE-500 o similar equivalente, el precio unitario incluye: El acero de refuerzo, la resina HILTI o similar equivalente, el barreno, los ganchos, dobleces, cortes, separadores, mermas, desperdicios, la mano de obra para su habilitado y armado, la maquinaria, equipo, herramienta y mano de obra para la colocación de acuerdo a proyecto, los dispositivos necesarios para su colocación, las pruebas de calidad necesarias; así como los tiempos en activo, en espera y muertos para dar cumplimiento al proceso constructivo y las condiciones de uso de vía pública; el retiro del material no utilizable de este concepto al banco de tiro en un radio no mayor de 20 km, se entiende por similar equivalente aquellos materiales que cumplen como mínimo con las mismas especificaciones técnicas de calidad, duración y garantía, y todo lo necesario para su correcta ejecución por unidad de obra terminada. | pza. | 688
1807 | DGTM2112-PR-01429 | N.CTR.CAR.1.02.004/02 | Suministro, y colocación sistema de anclaje a base de varilla del número 8 de acero de refuerzo corrugado, ASTM A-706 grado 60 fy=4200 kg/cm2 en unión de losa de fondo en zona de trinchera Zapopan, con una longitud total de 155 cm y anclaje de 40 cm con resina HILTI RE-500 o similar equivalente, el precio unitario incluye: El acero de refuerzo, la resina HILTI o similar equivalente, el barreno, los ganchos, dobleces, cortes, separadores, mermas, desperdicios, la mano de obra para su habilitado y armado, la maquinaria, equipo, herramienta y mano de obra para la colocación de acuerdo a proyecto, los dispositivos necesarios para su colocación, las pruebas de calidad necesarias; así como los tiempos en activo, en espera y muertos para dar cumplimiento al proceso constructivo y las condiciones de uso de vía pública; el retiro del material no utilizable de este concepto al banco de tiro en un radio no mayor de 20 km, se entiende por similar equivalente aquellos materiales que cumplen como mínimo con las mismas especificaciones técnicas de calidad, duración y garantía, y todo lo necesario para su correcta ejecución por unidad de obra terminada. | pza. | 688
1808 | DGTM2112-PR-01430 | N.CTR.CAR.1.02.004/02 | Suministro, y colocación sistema de anclaje a base de varilla del número 4 de acero de refuerzo corrugado, ASTM A-706 grado 60 fy=4200 kg/cm2 en unión de losa de fondo en zona de trinchera Zapopan, con una longitud total de 70 cm y anclaje de 20 cm con resina HILTI RE-500 o similar equivalente, el precio unitario incluye: El acero de refuerzo, la resina HILTI o similar equivalente, el barreno, los ganchos, dobleces, cortes, separadores, mermas, desperdicios, la mano de obra para su habilitado y armado, la maquinaria, equipo, herramienta y mano de obra para la colocación de acuerdo a proyecto, los dispositivos necesarios para su colocación, las pruebas de calidad necesarias; así como los tiempos en activo, en espera y muertos para dar cumplimiento al proceso constructivo y las condiciones de uso de vía pública; el retiro del material no utilizable de este concepto al banco de tiro en un radio no mayor de 20 km, se entiende por similar equivalente aquellos materiales que cumplen como mínimo con las mismas especificaciones técnicas de calidad, duración y garantía, y todo lo necesario para su correcta ejecución por unidad de obra terminada. | pza. | 535
| 2.7.2.8 |  | 2.7.2.8 Muro intermedio
1809 | DGTM2112-PR-01431 | N.CTR.CAR.1.02.004/02 | Suministro, habilitado, armado y colocación de acero de refuerzo corrugado, ASTM A-706 grado 60 fy=4200 kg/cm2 en muro intermedio de trinchera Zapopan, con los diámetros separaciones y geometrías según lo indicado en proyecto, el precio unitario incluye: El acero de refuerzo, los ganchos, dobleces, cortes, separadores, anillos, ganchos de izaje, soldaduras, conectores roscados y cuerda en varillas, traslapes, mermas, desperdicios, la mano de obra para su habilitado y armado, la maquinaria, equipo, herramienta y mano de obra para la colocación del acero de acuerdo a proyecto, los dispositivos necesarios para su colocación, las pruebas de calidad necesarias; así como los tiempos en activo, en espera y muertos para dar cumplimiento al proceso constructivo y las condiciones de uso de vía pública; el retiro del material no utilizable de este concepto al banco de tiro en un radio no mayor de 20 km, y todo lo necesario para su correcta ejecución por unidad de obra terminada. | kg | 3613.05
1810 | DGTM2112-PR-01432 | N.CTR.CAR.1.02.003/04 | Suministro, fabricación y colocación de concreto estructural premezclado clase I bombeable en muro intermedio de trinchera Zapopan, con una f´c=300 kg/cm2, agregado máximo 20 mm, y recubrimiento mínimo de 40 mm, el precio unitario incluye: los materiales puestos en el sitio de su colocación, mermas y desperdicios, vibrado y membrana de curado; la maquinaria, equipo y mano de obra para su fabricación; la maquinaria, herramienta, equipo y mano de obra para su transporte y colocación, las pruebas de calidad necesarias, los dispositivos necesarios para su colocación, las pruebas de calidad necesarias; así como los tiempos en activo, en espera y muertos para dar cumplimiento al proceso constructivo y las condiciones de uso de vía pública; el retiro del material no utilizable de este concepto al banco de tiro en un radio no mayor de 20 km, y todo lo necesario para su correcta ejecución por unidad de obra terminada. | m3 | 77.83
1811 | DGTM2112-PR-01433 | N-CTR-CAR-1-02-003-04 | Suministro, habilitado, ensamble y colocación de cimbra en muro intermedio de trinchera Zapopan, acabado comun, el precio unitario incluye: los materiales puestos en el sitio de su utilización, la madera, su sistema de apuntalamiento y soporte ya sea tubular o de madera, herrajes, sujetadores, contraventeos, puntales, su sistema de apuntalamiento y soporte ya sea tubular o de madera a la altura que indique el proyecto, sus desperdicios y numero de usos, la mano de obra para su habilitado y armado, la maquinaria, equipo, herramienta y mano de obra para la colocación de acuerdo a proyecto, los dispositivos necesarios para su colocación y desmoldaje, las pruebas de calidad necesarias; así como los tiempos en activo, en espera y muertos para dar cumplimiento al proceso constructivo y las condiciones de uso de vía pública; el retiro del material no utilizable de este concepto al banco de tiro en un radio no mayor de 20 km, y todo lo necesario para su correcta ejecución por unidad de obra terminada. Se pagarán los metros cuadrados en contacto con el concreto. | m2 | 203.78
1812 | DGTM2112-PR-01434 | N.CTR.CAR.1.02.004/02 | Suministro, y colocación sistema de anclaje a base de varilla del número 5 de acero de refuerzo corrugado, ASTM A-706 grado 60 fy=4200 kg/cm2 en muro intermedio de trinchera Zapopan, con una longitud total de 85 cm y anclaje de 25 cm con resina HILTI RE-500 o similar equivalente, el precio unitario incluye: El acero de refuerzo, la resina HILTI o similar equivalente, el barreno, los ganchos, dobleces, cortes, separadores, mermas, desperdicios, la mano de obra para su habilitado y armado, la maquinaria, equipo, herramienta y mano de obra para la colocación de acuerdo a proyecto, los dispositivos necesarios para su colocación, las pruebas de calidad necesarias; así como los tiempos en activo, en espera y muertos para dar cumplimiento al proceso constructivo y las condiciones de uso de vía pública; el retiro del material no utilizable de este concepto al banco de tiro en un radio no mayor de 20 km, se entiende por similar equivalente aquellos materiales que cumplen como mínimo con las mismas especificaciones técnicas de calidad, duración y garantía, y todo lo necesario para su correcta ejecución por unidad de obra terminada. | pza. | 40
| 2.7.2.9 |  | 2.7.2.9 Anclajes torones
1813 | DGTM2112-PR-01435 | EP 264 | Suministro, habilitado, colocación y tensado de anclaje provisional en roca en zona de trinchera Zapopan, formado por 9 cordones de 0.6 pulgadas de diámetro de acero ASTM A416, GRADO 270 y fy 1674 Mpa. Pretensados a 1642 kN. Placa de anclaje de acero ASTM A572 GRADO 50 y fy 345 MPa. según lo indicado en el proyecto, el precio unitario incluye, los materiales puestos en el sitio de su utilización; los cables de acero, cabeza de anclaje con sistema barril cuña, la perforación con la longitud y diámetro indicada en proyecto, la formación del bulbo de inyección con la inyección de lechada de las características indicadas en proyecto, bloque de transferencia de carga, tubo de inyección, vaina, cuñas; la maquinaria, herramienta, equipo y mano de obra para la realización del trabajo con las características indicadas en proyecto; así como; los tiempos en activo, en espera y muertos para dar cumplimiento al proceso constructivo y las condiciones de uso de vía pública; y todo lo necesario para su correcta ejecución por unidad de obra terminada. | m | 2544
1814 | DGTM2112-PR-01436 | EP 264 | Suministro, habilitado, colocación y tensado de anclaje provisional en suelo en zona de trinchera Zapopan, formado por 5 cordones de 0.6 pulgadas de diámetro de acero ASTM A416, GRADO 270 y fy 1674 Mpa. Pretensados a 912 kN. Placa de anclaje de acero ASTM A572 GRADO 50 y fy 345 MPa. según lo indicado en el proyecto, el precio unitario incluye, los materiales puestos en el sitio de su utilización; los cables de acero, cabeza de anclaje con sistema barril cuña, la perforación con la longitud y diámetro indicada en proyecto, la formación del bulbo de inyección con la inyección de lechada de las características indicadas en proyecto, bloque de transferencia de carga, tubo de inyección, vaina, cuñas; la maquinaria, herramienta, equipo y mano de obra para la realización del trabajo con las características indicadas en proyecto; así como; los tiempos en activo, en espera y muertos para dar cumplimiento al proceso constructivo y las condiciones de uso de vía pública; y todo lo necesario para su correcta ejecución por unidad de obra terminada. | m | 1344
| 2.7.2.10 |  | 2.7.2.10 Puntales
1815 | DGTM2112-PR-01437 | EP 255 | Suministro, habilitado, y colocación de puntal provisional en trinchera zapopan, de sección cajón a base de placa de acero ASTM A572 grado 50 fy de 3450 kg/cm2 con los espesores indidados en proyecto, con unión a base de placas y tornillos ASTM F568M CLASE 10.9 fy de 9400 kg/cm2, con rigidizadores en las partes extremas a base de perfil estructural de acero ASTM A572 grado 50 fy de 3450 kg/cm2 de la sección indicada en proyecto, y placa base para anclaje a muro Milán con los orificios correspondientes, con recuperación a favor del contratista, el precio unitario incluye: el suministro del perfil estructural, y placa de acuerdo a las características indicadas en proyecto, rigidizadores, mermas, desperdicios y descalibre, soldadura, atiezadores, uniones, tornillos y tuercas colocados al torque indicado en proyecto, las pruebas de calidad necesarias, pintura anticorrosiva y materiales de menor consumo; la parte proporcional del número de usos, la mano de obra para trazo, corte, habilitado, presentación, armado, esmerilado, soldado, limpieza, acarreo libre horizontal y/o vertical, la limpieza, las pruebas de calidad necesarias y aplicación de pintura anticorrosiva; los costos de los permisos y licencias para realizar el traslado en las condiciones autorizadas, las maniobras necesarias en cuanto a posiciones de equipos y traspaleos del elemento; los tiempos en activo, en espera y muertos para dar cumplimiento al proceso constructivo y las condiciones de uso de vía pública y todo lo necesario para su correcta ejecución por unidad de obra terminada. | kg | 645577.62
1816 | DGTM2112-PR-01438 | EP 255 | Suministro y colocación de anclaje mecánico marca HILTI o similar equivalente HST-R-M24X200/30 para fijar puntal provisional en trinchera Zapopan colocado al torque que indique el proyecto a la recomendación del fabricante, el precio unitario incluye: los materiales puestos en el sitio de su utilización según proyecto; el equipo, herramienta y mano de obra para la ejecución del barreno de diámetro de 26 mm, los andamios, las pruebas de calidad necesarias y plataformas necesarios para la realización del trabajo a la altura indicada en el proyecto; los acarreos internos verticales y horizontales necesarios; así como, los tiempos en activo, en espera y muertos para dar cumplimiento al proceso constructivo y las condiciones de uso de vía pública, se entiende por similar equivalente aquellos materiales que cumplen como mínimo con las mismas especificaciones técnicas de calidad, duración y garantía, y todo lo necesario para su correcta ejecución por unidad de obra terminada. | PZA | 810
| 2.7.2.11 |  | 2.7.2.11 Impermeabilizantes
1817 | DGTM2112-PR-01439 | EP 253 | Suministro y aplicación de impermeabilizante interior en pozos de bombeo de trinchera Zapopan, a base de un mortero tipo SIKA MONOTOP 612 o similar equivalente de 1.5 cm de espesor , con una aplicación previa de dos capas de mortero tipo SIKA MONOTOP 107 SEAL o similar equivalente de 1.5 cm de espesor cada una, el precio unitario incluye; Los materiales puestos en el sitio de su colocación; la maquinaria herramienta y equipo para la colocación a la altura indicada en proyecto, el trazo y nivelación las veces necesarias; mermas y desperdicios, así como; los tiempos en activo, en espera y muertos para dar cumplimiento al proceso constructivo y las condiciones de uso de vía pública, se entiende por similar equivalente aquellos materiales que cumplen como mínimo con las mismas especificaciones técnicas de calidad, duración y garantía, el retiro del material no utilizable de este concepto al banco de tiro en un radio no mayor de 20 km, y todo lo necesario para su correcta ejecución por unidad de obra terminada, | m2 | 113.68
| 2.8 |  | 2.8 Trinchera Tlaquepaque
| 2.8.1 |  | 2.8.1 Preliminares
1818 | DGTM2112-PR-01307 | N.CTR.CAR.1.01.007/11 | Excavación en suelo a cielo abierto por medios mecánicos, medido en banco según líneas de proyecto, en zona de trinchera Tlaquepaque, el precio unitario incluye: trazo y nivelación las veces necesarias, , la maquinaria, equipo, herramienta y mano de obra para la excavación, puestos en el sitio de su utilización; así como los tiempos en activo, en espera y muertos para dar cumplimiento al proceso constructivo y las condiciones de uso de vía pública; reposición del equipo en caso de fallas, traslados y almacenajes en el sitio de su utilización, combustibles y lubricantes, el equipo y la mano de obra en apoyo a las maniobras de la excavación, el retiro del material producto de la excavación al banco de tiro en un radio no mayor de 20 km, y todo lo necesario para su correcta ejecución por unidad de obra terminada. | m3 | 19684.04
1819 | DGTM2112-PR-01308 | EP 186 | Excavación en suelos en tuneleo por etapas de acuerdo al procedimiento constructivo, por medios mecánicos, medido en banco según líneas de proyecto. El precio unitario incluye: trazo y nivelación las veces necesarias, la maquinaria, equipo, herramienta y mano de obra para la excavación, puestos en el sitio de su utilización; la excavación manual en los últimos 15 cm del nivel máximo de excavación; los tiempos en activo, en espera y muertos para dar cumplimiento al proceso constructivo; reposición del equipo en caso de fallas, traslados y almacenajes en el sitio de su utilización, combustibles y lubricantes; el retiro del material producto de la excavación al banco de tiro en un radio no mayor de 20 km; todo lo necesario para su correcta ejecución por unidad de obra terminada. | m3 | 56612.3
1820 | DGTM2112-PR-01309 | N.CTR.CAR.1.05.001/00 | Excavación en roca en tuneleo por etapas de acuerdo al procedimiento constructivo con explosivos, medido en banco según líneas de proyecto. El precio unitario incluye: trazo y nivelación las veces necesarias, la maquinaria, equipo, herramienta y mano de obra para la excavación, puestos en el sitio de su utilización; la excavación manual en los últimos 15 cm del nivel máximo de excavación; así como los tiempos en activo, en espera y muertos para dar cumplimiento al proceso constructivo; reposición del equipo en caso de fallas, traslados y almacenajes en el sitio de su utilización, combustibles y lubricantes; el retiro del material producto de la excavación al banco de tiro en un radio no mayor de 20 km; todo lo necesario para su correcta ejecución por unidad de obra terminada. | m3 | 49582.52
1821 | DGTM2112-PR-01310 | N-CTR-CAR-1-02-013-00 | Demolición por medios mecánicos de cabeza de pila en trinchera Tlaquepaque para descubrir acero de anclaje con losa superior, el precio unitario incluye: la maquinaria, equipo, herramienta y mano de obra para la realización del trabajo, los acarreos internos verticales y horizontales del material producto de la demolición hasta el lugar de su carga, la carga y acarreo hasta el banco de tiro en un radio no mayor de 20 km y todo lo necesario para su correcta ejecución, por unidad de obra terminada | m3 | 1274.7
1822 | DGTM2112-PR-01311 | EP 021 | Suministro y colocación de plantilla de arena con espesor de 20 cm. y láminas de PVC de 1.5 mm de espesor tipo VINITEX 5L 1.5 marca texa o similar equivalente, colocada previo a la construcción de losas en diferentes niveles de zona de trinchera Tlaquepaque, el precio unitario incluye: el suministro de los materiales puestos en el sitio de su utilización, la maquinaria, herramienta, equipo y mano de obra para su transporte y colocación en el sitio indicado en el proyecto, mermas, desperdicios; los traslapes y uniones de la lámina de PVC la preparación del fondo de excavación, nivelación y compactación; se entiende por similar equivalente aquellos materiales que cumplen como mínimo con las mismas especificaciones técnicas de calidad, duración y garantía; los tiempos en activo, en espera y muertos para dar cumplimiento al proceso constructivo y las condiciones de uso de vía pública, y todo lo necesario para su correcta ejecución por unidad de obra terminada, | m2 | 1167.32
| 2.8.2 |  | 2.8.2 Obra civil
| 2.8.2.1 |  | 2.8.2.1 Pantallas
1823 | DGTM2112-PR-01300 | EP 250 | Construcción de murete guía de perforación de pila en trinchera Tlaquepaque formado con las siguientes secciones (32x100cm) dos trabes longitudinales de concreto armado f´c de 200 Kg/cm2 y un contenido mínimo de cemento por metro cubico de 250 kg, acero de refuerzo corrugado, ASTM A-706 grado 60 fy de 4200 kg/cm2, formando dos trabes con 8 varillas del número 5 y estribos del número 3 a cada 25 cm, con la geometría indicada en planos, el precio unitario incluye: la excavación de 0 y hasta 2.0 m, acero de refuerzo, la cimbra a una cara y concreto, trazo y nivelación las veces necesarias, la maquinaria, equipo, herramienta y mano de obra para la construcción del murete guía puestos en el sitio de su utilización; los traslapes, soldaduras, ganchos, dobleces, amarres y alambrón para amarre, así como los tiempos en activo, en espera y muertos para dar cumplimiento al proceso constructivo y las condiciones de uso de vía pública; reposición del equipo en caso de fallas, traslados y almacenajes en el sitio de su utilización, combustibles y lubricantes, el equipo y la mano de obra en apoyo a las maniobras de construcción del murete guía, el retiro del material producto de la construcción del murete guía al banco de tiro en un radio no mayor de 20 km, y todo lo necesario para su correcta ejecución por unidad de obra terminada. | m | 1138.72
1824 | DGTM2112-PR-01301 | N.CTR.CAR.1.06.003/04 | Perforación para pilas de trinchera Tlaquepaque coladas en sitio, de diámetro de 100 cm. ejecutada con equipo de roto-percusión y con camisa de acero recuperable, el precio unitario incluye: maquinaria, equipo, herramienta y mano de obra para la perforación puestos en el sitio de su utilización, la camisa de acero con las características indicadas en el proyecto, trazo y nivelación las veces necesarias, así como los tiempos en activo, en espera y muertos para dar cumplimiento al proceso constructivo y a las condiciones de uso de vía pública; reposición del equipo roto percusor caso de rupturas o fallas, traslados y almacenajes en el sitio de su utilización, combustibles y lubricantes, el equipo y la mano de obra en apoyo a las maniobras de la perforación, el retiro del material producto de la perforación al banco de tiro en un radio no mayor de 20 km, y todo lo necesario para su correcta ejecución por unidad de obra terminada. | m | 30894.24
1825 | DGTM2112-PR-01303 | N.CTR.CAR.1.02.004/02 | Suministro, habilitado, armado y colocación de acero de refuerzo corrugado, ASTM A-706 grado 60 fy de 4200 kg/cm2 de pilas de trinchera Tlaquepaque, en los diámetros y separaciones indicadas en proyecto, el precio unitario incluye: El acero de refuerzo, los ganchos, dobleces, cortes, separadores, anillos, ganchos de izaje, soldaduras, conectores roscados y cuerda en varillas, traslapes, mermas, desperdicios, la mano de obra para su habilitado y armado, la maquinaria, equipo, herramienta y mano de obra para la colocación del acero de acuerdo a proyecto, los dispositivos necesarios para su colocación, las pruebas de calidad necesarias; así como los tiempos en activo, en espera y muertos para dar cumplimiento al proceso constructivo y las condiciones de uso de vía pública; el retiro del material no utilizable de este concepto al banco de tiro en un radio no mayor de 20 km, y todo lo necesario para su correcta ejecución por unidad de obra terminada. | kg | 3030818.78
1826 | DGTM2112-PR-01304 | EP 251 | Suministro, fabricación y colocación de mortero en pilas primarias de trinchera Tlaquepaque en zona de locales técnicos con una f´c de 50 Kg/cm2, el precio unitario incluye: los materiales puestos en el sitio de su colocación, mermas y desperdicios, la maquinaria, equipo y mano de obra para su fabricación, la maquinaria, herramienta, equipo y mano de obra para su transporte y colocación, los dispositivos necesarios para su colocación, las pruebas de calidad necesarias, así como los tiempos en activo, en espera y muertos para dar cumplimiento al proceso constructivo y las condiciones de uso de vía pública; el retiro del material no utilizable de este concepto al banco de tiro en un radio no mayor de 20 km, y todo lo necesario para su correcta ejecución por unidad de obra terminada. | m3 | 12111.08
1827 | DGTM2112-PR-01305 | N.CTR.CAR.1.02.003/04 | Suministro, fabricación y colocación de concreto prefabricado con sistema trimie en pilas secundarias en trincheras Tlaquepaque con una f´c de 300 Kg/cm2, agregado máximo de 20 mm y recubrimiento mínimo de 75 mm el precio unitario incluye: los materiales puestos en el sitio de su colocación, mermas y desperdicios, la maquinaria, equipo y mano de obra para su fabricación, la maquinaria, herramienta, equipo y mano de obra para su transporte y colocación, los dispositivos necesarios para su colocación, las pruebas de calidad necesarias, así como los tiempos en activo, en espera y muertos para dar cumplimiento al proceso constructivo y las condiciones de uso de vía pública; el retiro del material no utilizable de este concepto al banco de tiro en un radio no mayor de 20 km, y todo lo necesario para su correcta ejecución por unidad de obra terminada. | m3 | 12153.2
| 2.8.2.2 |  | 2.8.2.2 Losa de cubierta
1828 | DGTM2112-PR-01312 | N.CTR.CAR.1.02.004/02 | Suministro, habilitado, armado y colocación de acero de refuerzo corrugado, ASTM A-706 grado 60 fy=4200 kg/cm2 en losa superior de trinchera Tlaquepaque, con los diámetros separaciones y geometrías según lo indicado en proyecto, el precio unitario incluye: El acero de refuerzo, los ganchos, dobleces, cortes, separadores, anillos, ganchos de izaje, soldaduras, conectores roscados y cuerda en varillas, traslapes, mermas, desperdicios, la mano de obra para su habilitado y armado, la maquinaria, equipo, herramienta y mano de obra para la colocación del acero de acuerdo a proyecto, los dispositivos necesarios para su colocación, las pruebas de calidad necesarias; así como los tiempos en activo, en espera y muertos para dar cumplimiento al proceso constructivo y las condiciones de uso de vía pública; el retiro del material no utilizable de este concepto al banco de tiro en un radio no mayor de 20 km, y todo lo necesario para su correcta ejecución por unidad de obra terminada. | kg | 774167.11
1829 | DGTM2112-PR-01313 | N.CTR.CAR.1.02.003/04 | Suministro, fabricación y colocación de concreto estructural premezclado clase I bombeable en losa superior de trinchera Tlaquepaque con una f´c=300 kg/cm2, agregado máximo 20 mm, y recubrimiento mínimo de 40 mm, el precio unitario incluye: los materiales puestos en el sitio de su colocación, mermas y desperdicios, vibrado y membrana de curado; la maquinaria, equipo y mano de obra para su fabricación; la maquinaria, herramienta, equipo y mano de obra para su transporte y colocación, las pruebas de calidad necesarias, los dispositivos necesarios para su colocación, las pruebas de calidad necesarias; así como los tiempos en activo, en espera y muertos para dar cumplimiento al proceso constructivo y las condiciones de uso de vía pública; el retiro del material no utilizable de este concepto al banco de tiro en un radio no mayor de 20 km, y todo lo necesario para su correcta ejecución por unidad de obra terminada. | m3 | 5580.14
1830 | DGTM2112-PR-01314 | N-CTR-CAR-1-02-003-04 | Suministro, habilitado, ensamble y colocación de cimbra en losa superior de trinchera Tlaquepaque, acabado comun, el precio unitario incluye: los materiales puestos en el sitio de su utilización, la madera, su sistema de apuntalamiento y soporte ya sea tubular o de madera, herrajes, sujetadores, contraventeos, puntales, sus desperdicios y numero de usos, la mano de obra para su habilitado y armado, la maquinaria, equipo, herramienta y mano de obra para la colocación de acuerdo a proyecto, los dispositivos necesarios para su colocación y desmoldaje, las pruebas de calidad necesarias; así como los tiempos en activo, en espera y muertos para dar cumplimiento al proceso constructivo y las condiciones de uso de vía pública; el retiro del material no utilizable de este concepto al banco de tiro en un radio no mayor de 20 km, y todo lo necesario para su correcta ejecución por unidad de obra terminada. Se pagarán los metros cuadrados en contacto con el concreto. | m2 | 885.02
1831 |  | N.CTR.CAR.1.01.011/11 | Suministro y colocación de tepetate para conformación de subrasante, compactado al 90 % proctor, en capas de 20 cm. terminada, el precio unitario incluye: los materiales puestos en el sitio de su utilización; los acarreos internos y externos necesarios hasta el lugar de su utilización; la maquinaria, equipo, herramienta y mano de obra para la realización del concepto, los equipos y mano de obra para su compactación, agua; así como los tiempos en activo, en espera y muertos para dar cumplimiento al proceso constructivo y las condiciones de uso de vía pública; el retiro del material no utilizable de este concepto al banco de tiro en un radio no mayor de 20 km, y todo lo necesario para su correcta ejecución por unidad de obra terminada. | m3 | 354.008
1832 |  | EP 023 | Suministro y colocación de sub-base de grava cementada de 30 cm. de espesor compactada al 90 % proctor estándar, compactada en capas de 15 cm, con un valor relativo de soporte estándar mínimo de 80, el precio unitario incluye: los materiales puestos en el sitio de su utilización; los acarreos internos y externos necesarios hasta el lugar de su utilización; la maquinaria, equipo, herramienta y mano de obra para la realización del concepto, los equipos y mano de obra para su compactación, agua; así como los tiempos en activo, en espera y muertos para dar cumplimiento al proceso constructivo y las condiciones de uso de vía pública; el retiro del material no utilizable de este concepto al banco de tiro en un radio no mayor de 20 km, y todo lo necesario para su correcta ejecución por unidad de obra terminada. | m3 | 265.506
1833 |  | EP 024 | Suministro y colocación de base de grava cementada de 20 cm. de espesor compactada al 100 % proctor estándar, con un valor relativo de soporte estándar mínimo de 100, el precio unitario incluye: los materiales puestos en el sitio de su utilización; los acarreos internos y externos necesarios hasta el lugar de su utilización; la maquinaria, equipo, herramienta y mano de obra para la realización del concepto, los equipos y mano de obra para su compactación, agua; así como los tiempos en activo, en espera y muertos para dar cumplimiento al proceso constructivo y las condiciones de uso de vía pública; el retiro del material no utilizable de este concepto al banco de tiro en un radio no mayor de 20 km, y todo lo necesario para su correcta ejecución por unidad de obra terminada. | m3 | 177.004
| 2.8.2.3 |  | 2.8.2.3 Estampidores nivel superior
1834 | DGTM2112-PR-01315 | N.CTR.CAR.1.02.004/02 | Suministro, habilitado, armado y colocación de acero de refuerzo corrugado, ASTM A-706 grado 60 fy=4200 kg/cm2 en estampidores nivel superior de trinchera Tlaquepaque, con los diámetros separaciones y geometrías según lo indicado en proyecto, el precio unitario incluye: El acero de refuerzo, los ganchos, dobleces, cortes, separadores, anillos, ganchos de izaje, soldaduras, conectores roscados y cuerda en varillas, traslapes, mermas, desperdicios, la mano de obra para su habilitado y armado, la maquinaria, equipo, herramienta y mano de obra para la colocación del acero de acuerdo a proyecto, los dispositivos necesarios para su colocación, las pruebas de calidad necesarias; así como los tiempos en activo, en espera y muertos para dar cumplimiento al proceso constructivo y las condiciones de uso de vía pública; el retiro del material no utilizable de este concepto al banco de tiro en un radio no mayor de 20 km, y todo lo necesario para su correcta ejecución por unidad de obra terminada. | kg | 59962.1
1835 | DGTM2112-PR-01316 | N.CTR.CAR.1.02.003/04 | Suministro, fabricación y colocación de concreto estructural premezclado clase I bombeable en estampidores nivel superior de trinchera Tlaquepaque, con una f´c=300 kg/cm2, agregado máximo 20 mm, y recubrimiento mínimo de 40 mm, el precio unitario incluye: los materiales puestos en el sitio de su colocación, mermas y desperdicios, vibrado y membrana de curado; la maquinaria, equipo y mano de obra para su fabricación; la maquinaria, herramienta, equipo y mano de obra para su transporte y colocación, las pruebas de calidad necesarias, los dispositivos necesarios para su colocación, las pruebas de calidad necesarias; así como los tiempos en activo, en espera y muertos para dar cumplimiento al proceso constructivo y las condiciones de uso de vía pública; el retiro del material no utilizable de este concepto al banco de tiro en un radio no mayor de 20 km, y todo lo necesario para su correcta ejecución por unidad de obra terminada. | m3 | 483.2
1836 | DGTM2112-PR-01317 | N-CTR-CAR-1-02-003-04 | Suministro, habilitado, ensamble y colocación de cimbra en estampidores nivel superior de trinchera Tlaquepaque, acabado comun, el precio unitario incluye: los materiales puestos en el sitio de su utilización, la madera, su sistema de apuntalamiento y soporte ya sea tubular o de madera, herrajes, sujetadores, contraventeos, puntales, sus desperdicios y numero de usos, la mano de obra para su habilitado y armado, la maquinaria, equipo, herramienta y mano de obra para la colocación de acuerdo a proyecto, los dispositivos necesarios para su colocación y desmoldaje, las pruebas de calidad necesarias; así como los tiempos en activo, en espera y muertos para dar cumplimiento al proceso constructivo y las condiciones de uso de vía pública; el retiro del material no utilizable de este concepto al banco de tiro en un radio no mayor de 20 km, y todo lo necesario para su correcta ejecución por unidad de obra terminada. Se pagarán los metros cuadrados en contacto con el concreto. | m2 | 1812
| 2.8.2.4 |  | 2.8.2.4 Estampidores nivel inferior
1837 | DGTM2112-PR-01320 | N.CTR.CAR.1.02.004/02 | Suministro, habilitado, armado y colocación de acero de refuerzo corrugado, ASTM A-706 grado 60 fy=4200 kg/cm2 en estampidores nivel inferior de trinchera Tlaquepaque, con los diámetros separaciones y geometrías según lo indicado en proyecto, el precio unitario incluye: El acero de refuerzo, los ganchos, dobleces, cortes, separadores, anillos, ganchos de izaje, soldaduras, conectores roscados y cuerda en varillas, traslapes, mermas, desperdicios, la mano de obra para su habilitado y armado, la maquinaria, equipo, herramienta y mano de obra para la colocación del acero de acuerdo a proyecto, los dispositivos necesarios para su colocación, las pruebas de calidad necesarias; así como los tiempos en activo, en espera y muertos para dar cumplimiento al proceso constructivo y las condiciones de uso de vía pública; el retiro del material no utilizable de este concepto al banco de tiro en un radio no mayor de 20 km, y todo lo necesario para su correcta ejecución por unidad de obra terminada. | kg | 53344.97
1838 | DGTM2112-PR-01321 | N.CTR.CAR.1.02.003/04 | Suministro, fabricación y colocación de concreto estructural premezclado clase I bombeable en estampidores nivel inferior de trinchera Tlaquepaque, con una f´c=300 kg/cm2, agregado máximo 20 mm, y recubrimiento mínimo de 40 mm, el precio unitario incluye: los materiales puestos en el sitio de su colocación, mermas y desperdicios, vibrado y membrana de curado; la maquinaria, equipo y mano de obra para su fabricación; la maquinaria, herramienta, equipo y mano de obra para su transporte y colocación, las pruebas de calidad necesarias, los dispositivos necesarios para su colocación, las pruebas de calidad necesarias; así como los tiempos en activo, en espera y muertos para dar cumplimiento al proceso constructivo y las condiciones de uso de vía pública; el retiro del material no utilizable de este concepto al banco de tiro en un radio no mayor de 20 km, y todo lo necesario para su correcta ejecución por unidad de obra terminada. | m3 | 393.9
1839 | DGTM2112-PR-01322 | N-CTR-CAR-1-02-003-04 | Suministro, habilitado, ensamble y colocación de cimbra en estampidores nivel inferior de trinchera Tlaquepaque, acabado comun, el precio unitario incluye: los materiales puestos en el sitio de su utilización, la madera, su sistema de apuntalamiento y soporte ya sea tubular o de madera a la altura que indique el proyecto, herrajes, sujetadores, contraventeos, puntales, sus desperdicios y numero de usos, la mano de obra para su habilitado y armado, la maquinaria, equipo, herramienta y mano de obra para la colocación de acuerdo a proyecto, los dispositivos necesarios para su colocación y desmoldaje, las pruebas de calidad necesarias; así como los tiempos en activo, en espera y muertos para dar cumplimiento al proceso constructivo y las condiciones de uso de vía pública; el retiro del material no utilizable de este concepto al banco de tiro en un radio no mayor de 20 km, y todo lo necesario para su correcta ejecución por unidad de obra terminada. Se pagarán los metros cuadrados en contacto con el concreto. | m2 | 1647.3
| 2.8.2.5 |  | 2.8.2.5 Losa de fondo y pozo de bombeo
1840 | DGTM2112-PR-01325 | N.CTR.CAR.1.02.004/02 | Suministro, habilitado, armado y colocación de acero de refuerzo corrugado, ASTM A-706 grado 60 fy=4200 kg/cm2 en losa de fondo y pozo de bombeo de trinchera Tlaquepaque, con los diámetros separaciones y geometrías según lo indicado en proyecto, el precio unitario incluye: El acero de refuerzo, los ganchos, dobleces, cortes, separadores, anillos, ganchos de izaje, soldaduras, conectores roscados y cuerda en varillas, traslapes, mermas, desperdicios, la mano de obra para su habilitado y armado, la maquinaria, equipo, herramienta y mano de obra para la colocación del acero de acuerdo a proyecto, los dispositivos necesarios para su colocación, las pruebas de calidad necesarias; así como los tiempos en activo, en espera y muertos para dar cumplimiento al proceso constructivo y las condiciones de uso de vía pública; el retiro del material no utilizable de este concepto al banco de tiro en un radio no mayor de 20 km, y todo lo necesario para su correcta ejecución por unidad de obra terminada. | kg | 1116234.94
1841 | DGTM2112-PR-01326 | N.CTR.CAR.1.02.003/04 | Suministro, fabricación y colocación de concreto estructural premezclado clase I bombeable en losa de fondo y pozo de bombeo de trinchera Tlaquepaque, con una f´c=300 kg/cm2, agregado máximo 20 mm, y recubrimiento mínimo de 40 mm, el precio unitario incluye: los materiales puestos en el sitio de su colocación, mermas y desperdicios, vibrado y membrana de curado; la maquinaria, equipo y mano de obra para su fabricación; la maquinaria, herramienta, equipo y mano de obra para su transporte y colocación, las pruebas de calidad necesarias, los dispositivos necesarios para su colocación, las pruebas de calidad necesarias; así como los tiempos en activo, en espera y muertos para dar cumplimiento al proceso constructivo y las condiciones de uso de vía pública; el retiro del material no utilizable de este concepto al banco de tiro en un radio no mayor de 20 km, y todo lo necesario para su correcta ejecución por unidad de obra terminada. | m3 | 5867.4
1842 | DGTM2112-PR-01327 | N-CTR-CAR-1-02-003-04 | Suministro, habilitado, ensamble y colocación de cimbra en losa de fondo y pozo de bombeo de trinchera Tlaquepaque, acabado comun, el precio unitario incluye: los materiales puestos en el sitio de su utilización, la madera, su sistema de apuntalamiento y soporte ya sea tubular o de madera, herrajes, sujetadores, contraventeos, puntales, sus desperdicios y numero de usos, la mano de obra para su habilitado y armado, la maquinaria, equipo, herramienta y mano de obra para la colocación de acuerdo a proyecto, los dispositivos necesarios para su colocación y desmoldaje, las pruebas de calidad necesarias; así como los tiempos en activo, en espera y muertos para dar cumplimiento al proceso constructivo y las condiciones de uso de vía pública; el retiro del material no utilizable de este concepto al banco de tiro en un radio no mayor de 20 km, y todo lo necesario para su correcta ejecución por unidad de obra terminada. Se pagarán los metros cuadrados en contacto con el concreto. | m2 | 165.58
1843 | DGTM2112-PR-01328 | N.CTR.CAR.1.02.004/02 | Suministro, y colocación sistema de anclaje a base de varilla del número 6 de acero de refuerzo corrugado, ASTM A-706 grado 60 fy=4200 kg/cm2 en unión de losa de fondo y pila en zona de trinchera tlaquepaque, con una longitud total de 105 cm y anclaje de 45 cm con resina HILTI RE-500 o similar equivalente, el precio unitario incluye: El acero de refuerzo, la resina HILTI o similar equivalente, el barreno, los ganchos, dobleces, cortes, separadores, mermas, desperdicios, la mano de obra para su habilitado y armado, la maquinaria, equipo, herramienta y mano de obra para la colocación de acuerdo a proyecto, los dispositivos necesarios para su colocación, las pruebas de calidad necesarias; así como los tiempos en activo, en espera y muertos para dar cumplimiento al proceso constructivo y las condiciones de uso de vía pública; el retiro del material no utilizable de este concepto al banco de tiro en un radio no mayor de 20 km, se entiende por similar equivalente aquellos materiales que cumplen como mínimo con las mismas especificaciones técnicas de calidad, duración y garantía, y todo lo necesario para su correcta ejecución por unidad de obra terminada. | pza. | 422
1844 | DGTM2112-PR-01331 | N.CTR.CAR.1.02.004/02 | Suministro, y colocación sistema de anclaje a base de varilla del número 8 de acero de refuerzo corrugado, ASTM A-706 grado 60 fy=4200 kg/cm2 en unión de losa de fondo y pila en zona de trinchera tlaquepaque, con una longitud total de 175 cm y anclaje de 60 cm con resina HILTI RE-500 o similar equivalente, el precio unitario incluye: El acero de refuerzo, la resina HILTI o similar equivalente, el barreno, los ganchos, dobleces, cortes, separadores, mermas, desperdicios, la mano de obra para su habilitado y armado, la maquinaria, equipo, herramienta y mano de obra para la colocación de acuerdo a proyecto, los dispositivos necesarios para su colocación, las pruebas de calidad necesarias; así como los tiempos en activo, en espera y muertos para dar cumplimiento al proceso constructivo y las condiciones de uso de vía pública; el retiro del material no utilizable de este concepto al banco de tiro en un radio no mayor de 20 km, se entiende por similar equivalente aquellos materiales que cumplen como mínimo con las mismas especificaciones técnicas de calidad, duración y garantía, y todo lo necesario para su correcta ejecución por unidad de obra terminada. | pza. | 586
| 2.8.2.6 |  | 2.8.2.6 Cubierta
1845 | DGTM2112-PR-01333 | EP 252 | Suministro y colocación de cubierta tipo sándwich de dos grecas de espesor de 80 mm marca ACH o similar equivalente, en cubierta de trinchera Tlaquepaque, el precio unitario incluye: Los materiales puestos en el sitio de su colocación; tornillos de fijación, junta de estanqueidad, junta y remate de cierre de canto (orillas exteriores), junta de cumbrera, remate de cumbrera superior e inferior, tapa junta, la maquinaria herramienta y equipo para la colocación a la altura indicada en proyecto, el trazo y nivelación las veces necesarias; mermas y desperdicios, así como; los tiempos en activo, en espera y muertos para dar cumplimiento al proceso constructivo y las condiciones de uso de vía pública, se entiende por similar equivalente aquellos materiales que cumplen como mínimo con las mismas especificaciones técnicas de calidad, duración y garantía, y todo lo necesario para su correcta ejecución por unidad de obra terminada, | m2 | 3126.83
1846 | DGTM2112-PR-01334 | EP 253 | Suministro y aplicación de impermeabilizante interior en pozos de bombeo de trinchera Tlaquepaque, a base de un mortero tipo SIKA MONOTOP 612 o similar equivalente de 1.5 cm de espesor , con una aplicación previa de dos capas de mortero tipo SIKA MONOTOP 107 SEAL o similar equivalente de 1.5 cm de espesor cada una, el precio unitario incluye; Los materiales puestos en el sitio de su colocación; la maquinaria herramienta y equipo para la colocación a la altura indicada en proyecto, el trazo y nivelación las veces necesarias; mermas y desperdicios, así como; los tiempos en activo, en espera y muertos para dar cumplimiento al proceso constructivo y las condiciones de uso de vía pública, se entiende por similar equivalente aquellos materiales que cumplen como mínimo con las mismas especificaciones técnicas de calidad, duración y garantía, el retiro del material no utilizable de este concepto al banco de tiro en un radio no mayor de 20 km, y todo lo necesario para su correcta ejecución por unidad de obra terminada, | m2 | 171.56
| 2.9 |  | 2.9 Pozo de ataque Normal
| 2.9.1 |  | 2.9.1 Preliminares
| 2.9.1.1 |  | 2.9.1.1 Excavación de núcleo
1847 | DGTM2112-PR-01340 | N.CTR.CAR.1.01.007/11 | Excavación en suelo a cielo abierto por medios mecánicos, medido en banco según líneas de proyecto, en zona de pozo de tuneladora, el precio unitario incluye: trazo y nivelación las veces necesarias, , la maquinaria, equipo, herramienta y mano de obra para la excavación, puestos en el sitio de su utilización; así como los tiempos en activo, en espera y muertos para dar cumplimiento al proceso constructivo y las condiciones de uso de vía pública; reposición del equipo en caso de fallas, traslados y almacenajes en el sitio de su utilización, combustibles y lubricantes, el equipo y la mano de obra en apoyo a las maniobras de la excavación, el retiro del material producto de la excavación al banco de tiro en un radio no mayor de 20 km, y todo lo necesario para su correcta ejecución por unidad de obra terminada. | m3 | 12927.53
1848 | DGTM2112-PR-01341 | N.CTR.CAR.1.01.007/11 | Excavación en suelo a cielo abierto entre troqueles por medios mecánicos, medido en banco según líneas de proyecto, en zona de pozo de tuneladora, el precio unitario incluye: trazo y nivelación las veces necesarias, , la maquinaria, equipo, herramienta y mano de obra para la excavación, puestos en el sitio de su utilización; así como los tiempos en activo, en espera y muertos para dar cumplimiento al proceso constructivo y las condiciones de uso de vía pública; reposición del equipo en caso de fallas, traslados y almacenajes en el sitio de su utilización, combustibles y lubricantes, el equipo y la mano de obra en apoyo a las maniobras de la excavación, el retiro del material producto de la excavación al banco de tiro en un radio no mayor de 20 km, y todo lo necesario para su correcta ejecución por unidad de obra terminada. | m3 | 43736.79
1849 | DGTM2112-PR-01336 | EP 254 | Excavación en núcleo de muro Milán de 100 cm. de espesor con equipo de cucharon tipo bivalva y/o máquina hidrofresa, en zona de pozo de tuneladora, el precio unitario incluye: trazo y nivelación las veces necesarias, la maquinaria, equipo, herramienta y mano de obra para la excavación, puestos en el sitio de su utilización; así como los tiempos en activo, en espera y muertos para dar cumplimiento al proceso constructivo y las condiciones de uso de vía pública; reposición del equipo en caso de fallas, traslados y almacenajes en el sitio de su utilización, combustibles y lubricantes, el equipo y la mano de obra en apoyo a las maniobras de la excavación, el retiro del material producto de la excavación al banco de tiro en un radio no mayor de 20 km, y todo lo necesario para su correcta ejecución por unidad de obra terminada. | m3 | 9217.25
1850 | DGTM2112-PR-00044 | N.CTR.CAR.1.01.007/11 | Excavación en núcleo de muro Milán de 80 cm. de espesor con equipo de cucharon tipo bivalva y/o máquina hidrofresa, el precio unitario incluye: trazo y nivelación las veces necesarias, la maquinaria, equipo, herramienta y mano de obra para la excavación, puestos en el sitio de su utilización; así como los tiempos en activo, en espera y muertos para dar cumplimiento al proceso constructivo y las condiciones de uso de vía pública; reposición del equipo en caso de fallas, traslados y almacenajes en el sitio de su utilización, combustibles y lubricantes, el equipo y la mano de obra en apoyo a las maniobras de la excavación, el retiro del material producto de la excavación al banco de tiro en un radio no mayor de 20 km, y todo lo necesario para su correcta ejecución por unidad de obra terminada. | m3 | 2618.48
| 2.9.1.2 |  | 2.9.1.2 Troqueles
1851 | DGTM2112-PR-01342 | EP 255 | Suministro, habilitado, y colocación de puntal provisional en zona de pozo de tuneladora, de perfil estructural de acero o de sección cajón a base de placa de acero ASTM A572 grado 50 fy de 3450 kg/cm2 con los espesores indidados en proyecto, con unión a base de placas y tornillos ASTM F568M CLASE 10.9 fy de 9400 kg/cm2, con rigidizadores en las partes extremas a base de perfil estructural de acero ASTM A572 grado 50 fy de 3450 kg/cm2 de la sección indicada en proyecto, y placa base para anclaje a muro Milán con los orificios correspondientes, con recuperación a favor del contratista, el precio unitario incluye: el suministro del perfil estructural, y placa de acuerdo a las características indicadas en proyecto, rigidizadores, mermas, desperdicios y descalibre, soldadura, atiezadores, uniones, tornillos y tuercas colocados al torque indicado en proyecto, las pruebas de calidad necesarias, pintura anticorrosiva y materiales de menor consumo; la parte proporcional del número de usos, la mano de obra para trazo, corte, habilitado, presentación, armado, esmerilado, soldado, limpieza, acarreo libre horizontal y/o vertical, la limpieza, las pruebas de calidad necesarias y aplicación de pintura anticorrosiva; los costos de los permisos y licencias para realizar el traslado en las condiciones autorizadas, las maniobras necesarias en cuanto a posiciones de equipos y traspaleos del elemento; los tiempos en activo, en espera y muertos para dar cumplimiento al proceso constructivo y las condiciones de uso de vía pública y todo lo necesario para su correcta ejecución por unidad de obra terminada. | kg | 465414.32
1852 | DGTM2112-PR-01343 | EP 255 | Suministro y colocación de anclaje mecánico marca HILTI o similar equivalente HST-R-M24X200/30 para fijar puntal provisional de acero a muro Milán, colocado al torque que indique el proyecto a la recomendación del fabricante, en zona de pozo de tuneladora, el precio unitario incluye: los materiales puestos en el sitio de su utilización según proyecto; el equipo, herramienta y mano de obra para la ejecución del barreno de diámetro de 26 mm, los andamios, las pruebas de calidad necesarias y plataformas necesarios para la realización del trabajo a la altura indicada en el proyecto; los acarreos internos verticales y horizontales necesarios; así como, los tiempos en activo, en espera y muertos para dar cumplimiento al proceso constructivo y las condiciones de uso de vía pública, se entiende por similar equivalente aquellos materiales que cumplen como mínimo con las mismas especificaciones técnicas de calidad, duración y garantía, y todo lo necesario para su correcta ejecución por unidad de obra terminada. | PZA | 304
| 2.9.2 |  | 2.9.2 Obra civil
| 2.9.2.1 |  | 2.9.2.1 Muro Milan
1853 | DGTM2112-PR-01335 | EP 217 | Construcción de murete guía de excavación de núcleo de muro Milán para espesor de 100 cm, a base de concreto armado f´c de 200 Kg/cm2 y un contenido mínimo de cemento por metro cubico de 250 kg, acero de refuerzo corrugado, ASTM A-706 grado 60 fy de 4200 kg/cm2, formando dos trabes de sección 40x100 cm con 8 varillas del número 5 y estribos del número 3 a cada 25 cm, con la geometría indicada en planos, en zona de pozo de tuneladora, el precio unitario incluye: la excavación, acero de refuerzo, la cimbra y concreto, trazo y nivelación las veces necesarias, la maquinaria, equipo, herramienta y mano de obra para la construcción del murete guía puestos en el sitio de su utilización; los traslapes, soldaduras, ganchos, dobleces, amarres y alambrón para amarre, las pruebas de calidad necesarias; así como los tiempos en activo, en espera y muertos para dar cumplimiento al proceso constructivo y las condiciones de uso de vía pública; reposición del equipo en caso de fallas, traslados y almacenajes en el sitio de su utilización, combustibles y lubricantes, el equipo y la mano de obra en apoyo a las maniobras de construcción del murete guía, el retiro del material producto de la construcción del murete guía al banco de tiro en un radio no mayor de 20 km, y todo lo necesario para su correcta ejecución por unidad de obra terminada. | m | 229
1854 | DGTM2112-PR-01337 | N.CTR.CAR.1.02.004/02 | Suministro, habilitado, armado y colocación de acero de refuerzo corrugado, ASTM A-706 grado 60 de muro Milán en los diámetros y separaciones indicadas en proyecto, , en zona de pozo de tuneladora, el precio unitario incluye: El acero de refuerzo, los ganchos, dobleces, cortes, separadores, ganchos de izaje, soldaduras, conectores roscados y cuerda en varillas, traslapes, mermas, desperdicios, la mano de obra para su habilitado y armado, la maquinaria, equipo, herramienta y mano de obra para la colocación del acero de acuerdo a proyecto, los dispositivos necesarios para su colocación, los acarreos internos y externos necesarios, las pruebas de calidad necesarias; así como los tiempos en activo, en espera y muertos para dar cumplimiento al proceso constructivo y las condiciones de uso de vía pública; el retiro del material no utilizable de este concepto al banco de tiro en un radio no mayor de 20 km, y todo lo necesario para su correcta ejecución por unidad de obra terminada. | kg | 1481472.4
1855 | DGTM2112-PR-01338 | N.CTR.CAR.1.02.003/04 | Suministro, fabricación y colocación de concreto estructural premezclado clase I bombeable en muro Milán con una f´c de 300 kg/cm2, agregado máximo de 20 mm y recubrimiento mínimo de 75 mm según proyecto, el precio unitario incluye: juntas estancas entre módulos de pantallas los materiales puestos en el sitio de su colocación, mermas y desperdicios, la maquinaria, equipo y mano de obra para su fabricación; la maquinaria, herramienta, equipo y mano de obra para su transporte y colocación, los dispositivos necesarios para su colocación en el sitio indicado en el proyecto, las pruebas de calidad necesarias; así como los tiempos en activo, en espera y muertos para dar cumplimiento al proceso constructivo y las condiciones de uso de vía pública; el retiro del material no utilizable de este concepto al banco de tiro en un radio no mayor de 20 km, y todo lo necesario para su correcta ejecución por unidad de obra terminada. | m3 | 11460.23
1856 | DGTM2112-PR-00056 | N.CTR.CAR.1.06.003/04 | Demolición por medios mecánicos de corona de muro Milán para descubrir acero de anclaje con losa superior, el precio unitario incluye: la maquinaria, equipo, herramienta y mano de obra para la realización del trabajo, los acarreos internos verticales y horizontales del material producto de la demolición hasta el lugar de su carga, la carga y acarreo hasta el banco de tiro en un radio no mayor de 20 km; así como; los tiempos en activo, en espera y muertos para dar cumplimiento al proceso constructivo y las condiciones de uso de vía pública; y todo lo necesario para su correcta ejecución, por unidad de obra terminada. | m3 | 540.76
1857 | DGTM2112-PR-00041 | EP 216 | Construcción de murete guía de excavación de núcleo de muro Milán para espesor de 80cm, a base de concreto armado f´c de 200 Kg/cm2 y un contenido mínimo de cemento por metro cubico de 250 kg, acero de refuerzo corrugado, ASTM A-706 grado 60 fy de 4200 kg/cm2, formando dos trabes de sección 40x100 cm con 8 varillas del número 5 y estribos del número 3 a cada 25 cm, con la geometría indicada en planos, el precio unitario incluye: la excavación, acero de refuerzo, la cimbra y concreto, trazo y nivelación las veces necesarias, la maquinaria, equipo, herramienta y mano de obra para la construcción del murete guía puestos en el sitio de su utilización; los traslapes, soldaduras, ganchos, dobleces, amarres y alambrón para amarre, las pruebas de calidad necesarias; así como los tiempos en activo, en espera y muertos para dar cumplimiento al proceso constructivo y las condiciones de uso de vía pública; reposición del equipo en caso de fallas, traslados y almacenajes en el sitio de su utilización, combustibles y lubricantes, el equipo y la mano de obra en apoyo a las maniobras de construcción del murete guía, el retiro del material producto de la construcción del murete guía al banco de tiro en un radio no mayor de 20 km, y todo lo necesario para su correcta ejecución por unidad de obra terminada. | m | 308.36
| 2.9.2.2 |  | 2.9.2.2 Vigas prefabricadas de losa de cubierta
1858 | DGTM2112-PR-01345 | EP 256 | Fabricación y colocación de viga de concreto pretensado de 140 cm de altura, 124 cm de ancho ala superior y 84 cm de ancho ala inferior con espesor de alma de 14 cm, de concreto f’c de 400 kg/cm2, tamaño máximo del agregado de 15 mm y recubrimiento mínimo de 4 cm, acero de refuerzo ASTM A706M grado 60 fy de 4200 kg/cm2, torones de 0.6 pulgadas de diámetro de acero ASTM 416 grado 270 tensados a 195 kN, con la sección y distribución de acero de acuerdo a planos de proyecto. en losa de cubierta de pozo de tuneladora, El precio unitario incluye: los materiales puestos en el lugar de su fabricación; los moldes de fabricación y tensado en la parte proporcional; vibrado del concreto, curado el cual puede ser normal o acelerado, el desmoldaje; la maquinaria, equipo, transporte y mano de obra para el retiro de la pieza de los moldes y traslado a la zona de almacenaje temporal; el almacenaje temporal; la maquinaria, equipo, transporte y mano de obra para el traslado de la pieza de la zona de almacenamiento al lugar de su colocación indicada en proyecto; asi como los costos de los permisos y licencias para realizar el traslado en las condiciones autorizadas, las maniobras necesarias en cuanto a posiciones de equipos y traspaleos de la viga; los tiempos en activo, en espera y muertos para dar cumplimiento al proceso constructivo y las condiciones de uso de vía pública; y todo lo necesario para su correcta ejecución por unidad de obra terminada | m | 795.6
1859 | DGTM2112-PR-01346 | EP 257 | Fabricación y colocación de viga de concreto pretensado de 95 cm de altura, 124 cm de ancho ala superior y 84 cm de ancho ala inferior con espesor de alma de 14 cm, de concreto f’c de 400 kg/cm2, tamaño máximo del agregado de 15 mm y recubrimiento mínimo de 4 cm, acero de refuerzo ASTM A706M grado 60 fy de 4200 kg/cm2, torones de 0.6 pulgadas de diámetro de acero ASTM 416 grado 270 tensados a 195 kN, con la sección y distribución de acero de acuerdo a planos de proyecto. en losa de cubierta de pozo de tuneladora, El precio unitario incluye: los materiales puestos en el lugar de su fabricación; los moldes de fabricación y tensado en la parte proporcional; vibrado del concreto, curado el cual puede ser normal o acelerado, el desmoldaje; la maquinaria, equipo, transporte y mano de obra para el retiro de la pieza de los moldes y traslado a la zona de almacenaje temporal; el almacenaje temporal; la maquinaria, equipo, transporte y mano de obra para el traslado de la pieza de la zona de almacenamiento al lugar de su colocación indicada en proyecto; asi como los costos de los permisos y licencias para realizar el traslado en las condiciones autorizadas, las maniobras necesarias en cuanto a posiciones de equipos y traspaleos de la viga; los tiempos en activo, en espera y muertos para dar cumplimiento al proceso constructivo y las condiciones de uso de vía pública; y todo lo necesario para su correcta ejecución por unidad de obra terminada | m | 410
1860 | DGTM2112-PR-01347 | EP 006 | Suministro y colocación de neopreno de sección 300 por 350 mm y altura de 47mm dureza Shore A-60 (ASTM D_2240), resistencia a la ruptura mayor a 17.5 MPa, alargamiento a la ruptura mayor a 350% (ASTM D 412); con 4 capas (de 7 ó 12 mm) y 3 láminas de 3 mm (7+3+12+3+12+3+7mm), de límite elástico mínimo de 240 N/mm2 y carga a la ruptura mínima de 420 N/mm2 (clase CF-24) según proyecto, en losa de cubierta de pozo de tuneladora, el precio unitario incluye: los materiales puestos en el sitio de su utilización a la altura indicada en proyecto, mortero de alta resistencia (GROUT) autonivelante con las dimensiones indicadas en proyecto; la placa inferior y superior con los espesores, geometrías y orificios según lo indicado en proyecto; tornillo, tuercas; el marco metálico rodeando el apoyo de neopreno; así como; la herramienta mano de obra para su colocación, los dispositivos necesarios para su colocación; las pruebas de calidad necesarias para su aceptación; los tiempos en activo, en espera y muertos para dar cumplimiento al proceso constructivo y las condiciones de uso de vía pública; la maquinaria, y todo lo necesario para su correcta ejecución, por unidad de obra terminada. | PZA | 118
| 2.9.2.3 |  | 2.9.2.3 Vigas y losa prefabricadas de losa intermedia
1861 | DGTM2112-PR-01348 | EP 258 | Fabricación y colocación de viga de concreto pretensado de 75 cm de altura, 124 cm de ancho ala superior y 84 cm de ancho ala inferior con espesor de alma de 14 cm, de concreto f’c de 400 kg/cm2, tamaño máximo del agregado de 15 mm y recubrimiento mínimo de 4 cm, acero de refuerzo ASTM A706M grado 60 fy de 4200 kg/cm2, torones de 0.6 pulgadas de diámetro de acero ASTM 416 grado 270 tensados a 195 kN, con la sección y distribución de acero de acuerdo a planos de proyecto. en losa intermedia de pozo de tuneladora, El precio unitario incluye: los materiales puestos en el lugar de su fabricación; los moldes de fabricación y tensado en la parte proporcional; vibrado del concreto, curado el cual puede ser normal o acelerado, el desmoldaje; la maquinaria, equipo, transporte y mano de obra para el retiro de la pieza de los moldes y traslado a la zona de almacenaje temporal; el almacenaje temporal; la maquinaria, equipo, transporte y mano de obra para el traslado de la pieza de la zona de almacenamiento al lugar de su colocación indicada en proyecto; asi como los costos de los permisos y licencias para realizar el traslado en las condiciones autorizadas, las maniobras necesarias en cuanto a posiciones de equipos y traspaleos de la viga; los tiempos en activo, en espera y muertos para dar cumplimiento al proceso constructivo y las condiciones de uso de vía pública; y todo lo necesario para su correcta ejecución por unidad de obra terminada | m | 316
1862 | DGTM2112-PR-01349 | EP 259 | Fabricación y colocación de losa alveolar de concreto pretensado de 50 cm de altura y 120 cm de anchura, de concreto f’c de 450 kg/cm2, tamaño máximo del agregado de 15 mm y recubrimiento mínimo de 4 cm, alambres de 0.2 pulgadas de diámetro de acero ASTM 416 grado 270, con la sección y distribución de acero de acuerdo a planos de proyecto. en losa intermedia de pozo de tuneladora, El precio unitario incluye: los materiales puestos en el lugar de su fabricación; los moldes de fabricación y tensado en la parte proporcional; vibrado del concreto, curado el cual puede ser normal o acelerado, el desmoldaje; la maquinaria, equipo, transporte y mano de obra para el retiro de la pieza de los moldes y traslado a la zona de almacenaje temporal; el almacenaje temporal; la maquinaria, equipo, transporte y mano de obra para el traslado de la pieza de la zona de almacenamiento al lugar de su colocación indicada en proyecto; asi como los costos de los permisos y licencias para realizar el traslado en las condiciones autorizadas, las maniobras necesarias en cuanto a posiciones de equipos y traspaleos de la viga; los tiempos en activo, en espera y muertos para dar cumplimiento al proceso constructivo y las condiciones de uso de vía pública; y todo lo necesario para su correcta ejecución por unidad de obra terminada | m2 | 356.4
1863 | DGTM2112-PR-01350 | EP 006 | Suministro y colocación de neopreno de sección 250 por 300 mm y altura de 32mm dureza Shore A-60 (ASTM D_2240), resistencia a la ruptura mayor a 17.5 MPa, alargamiento a la ruptura mayor a 350% (ASTM D 412); con 3 capas (de 7 ó 12 mm) y 2 láminas de 3 mm (7+3+12+3+7mm), de límite elástico mínimo de 240 N/mm2 y carga a la ruptura mínima de 420 N/mm2 (clase CF-24) según proyecto, en losa intermedia de pozo de tuneladora, el precio unitario incluye: los materiales puestos en el sitio de su utilización a la altura indicada en proyecto, mortero de alta resistencia (GROUT) autonivelante con las dimensiones indicadas en proyecto; la placa inferior y superior con los espesores, geometrías y orificios según lo indicado en proyecto; tornillo, tuercas; el marco metálico rodeando el apoyo de neopreno; así como; la herramienta mano de obra para su colocación, los dispositivos necesarios para su colocación; las pruebas de calidad necesarias para su aceptación; los tiempos en activo, en espera y muertos para dar cumplimiento al proceso constructivo y las condiciones de uso de vía pública; la maquinaria, y todo lo necesario para su correcta ejecución, por unidad de obra terminada. | PZA | 66
| 2.9.2.4 |  | 2.9.2.4 Marco de arriostramiento y losa de compresión de losa de cubierta
1864 | DGTM2112-PR-01351 | N.CTR.CAR.1.02.004/02 | Suministro, habilitado, armado y colocación de acero de refuerzo corrugado, ASTM A-706 grado 60 fy=4200 kg/cm2 en marco de arriostramiento y losa de compresión de losa de cubierta, en pozo de tuneladora, con los diámetros separaciones y geometrías según lo indicado en proyecto, el precio unitario incluye: El acero de refuerzo, los ganchos, dobleces, cortes, separadores, anillos, ganchos de izaje, soldaduras, conectores roscados y cuerda en varillas, traslapes, mermas, desperdicios, la mano de obra para su habilitado y armado, la maquinaria, equipo, herramienta y mano de obra para la colocación del acero de acuerdo a proyecto, los dispositivos necesarios para su colocación, las pruebas de calidad necesarias; así como los tiempos en activo, en espera y muertos para dar cumplimiento al proceso constructivo y las condiciones de uso de vía pública; el retiro del material no utilizable de este concepto al banco de tiro en un radio no mayor de 20 km, y todo lo necesario para su correcta ejecución por unidad de obra terminada. | kg | 298090.59
1865 | DGTM2112-PR-01352 | N.CTR.CAR.1.02.003/04 | Suministro, fabricación y colocación de concreto estructural premezclado clase I bombeable en marco de arriostramiento y losa de compresión de losa de cubierta, en pozo de tuneladora, con una f´c=300 kg/cm2, agregado máximo 20 mm, y recubrimiento mínimo de 40 mm, el precio unitario incluye: los materiales puestos en el sitio de su colocación, mermas y desperdicios, vibrado y membrana de curado; la maquinaria, equipo y mano de obra para su fabricación; la maquinaria, herramienta, equipo y mano de obra para su transporte y colocación, las pruebas de calidad necesarias, los dispositivos necesarios para su colocación, las pruebas de calidad necesarias; así como los tiempos en activo, en espera y muertos para dar cumplimiento al proceso constructivo y las condiciones de uso de vía pública; el retiro del material no utilizable de este concepto al banco de tiro en un radio no mayor de 20 km, y todo lo necesario para su correcta ejecución por unidad de obra terminada. | m3 | 3280.29
1866 | DGTM2112-PR-01354 | N-CTR-CAR-1-02-003-04 | Suministro, habilitado, ensamble y colocación de cimbra en marco de arriostramiento y losa de compresión de losa de cubierta, en pozo de tuneladora, acabado comun, el precio unitario incluye: los materiales puestos en el sitio de su utilización, la madera, su sistema de apuntalamiento y soporte ya sea tubular o de madera, herrajes, sujetadores, contraventeos, puntales, sus desperdicios y numero de usos, la mano de obra para su habilitado y armado, la maquinaria, equipo, herramienta y mano de obra para la colocación de acuerdo a proyecto, los dispositivos necesarios para su colocación y desmoldaje, las pruebas de calidad necesarias; así como los tiempos en activo, en espera y muertos para dar cumplimiento al proceso constructivo y las condiciones de uso de vía pública; el retiro del material no utilizable de este concepto al banco de tiro en un radio no mayor de 20 km, y todo lo necesario para su correcta ejecución por unidad de obra terminada. Se pagarán los metros cuadrados en contacto con el concreto. | m2 | 2840.59
| 2.9.2.5 |  | 2.9.2.5 Marco de arriostramiento y losa de compresión de losa intermedia
1867 | DGTM2112-PR-01355 | N.CTR.CAR.1.02.004/02 | Suministro, habilitado, armado y colocación de acero de refuerzo corrugado, ASTM A-706 grado 60 fy=4200 kg/cm2 en marco de arriostramiento y losa de compresión de losa intermedia, en pozo de tuneladora, con los diámetros separaciones y geometrías según lo indicado en proyecto, el precio unitario incluye: El acero de refuerzo, los ganchos, dobleces, cortes, separadores, anillos, ganchos de izaje, soldaduras, conectores roscados y cuerda en varillas, traslapes, mermas, desperdicios, la mano de obra para su habilitado y armado, la maquinaria, equipo, herramienta y mano de obra para la colocación del acero de acuerdo a proyecto, los dispositivos necesarios para su colocación, las pruebas de calidad necesarias; así como los tiempos en activo, en espera y muertos para dar cumplimiento al proceso constructivo y las condiciones de uso de vía pública; el retiro del material no utilizable de este concepto al banco de tiro en un radio no mayor de 20 km, y todo lo necesario para su correcta ejecución por unidad de obra terminada. | kg | 392782.69
1868 | DGTM2112-PR-01356 | N.CTR.CAR.1.02.003/04 | Suministro, fabricación y colocación de concreto estructural premezclado clase I bombeable en marco de arriostramiento y losa de compresión de losa intermedia, en pozo de tuneladora, con una f´c=300 kg/cm2, agregado máximo 20 mm, y recubrimiento mínimo de 40 mm, el precio unitario incluye: los materiales puestos en el sitio de su colocación, mermas y desperdicios, vibrado y membrana de curado; la maquinaria, equipo y mano de obra para su fabricación; la maquinaria, herramienta, equipo y mano de obra para su transporte y colocación, las pruebas de calidad necesarias, los dispositivos necesarios para su colocación, las pruebas de calidad necesarias; así como los tiempos en activo, en espera y muertos para dar cumplimiento al proceso constructivo y las condiciones de uso de vía pública; el retiro del material no utilizable de este concepto al banco de tiro en un radio no mayor de 20 km, y todo lo necesario para su correcta ejecución por unidad de obra terminada. | m3 | 1936.91
1869 | DGTM2112-PR-01358 | N-CTR-CAR-1-02-003-04 | Suministro, habilitado, ensamble y colocación de cimbra en marco de arriostramiento y losa de compresión de losa de intermedia, en pozo de tuneladora, acabado comun, el precio unitario incluye: los materiales puestos en el sitio de su utilización, la madera, su sistema de apuntalamiento y soporte ya sea tubular o de madera, herrajes, sujetadores, contraventeos, puntales, sus desperdicios y numero de usos, la mano de obra para su habilitado y armado, la maquinaria, equipo, herramienta y mano de obra para la colocación de acuerdo a proyecto, los dispositivos necesarios para su colocación y desmoldaje, las pruebas de calidad necesarias; así como los tiempos en activo, en espera y muertos para dar cumplimiento al proceso constructivo y las condiciones de uso de vía pública; el retiro del material no utilizable de este concepto al banco de tiro en un radio no mayor de 20 km, y todo lo necesario para su correcta ejecución por unidad de obra terminada. Se pagarán los metros cuadrados en contacto con el concreto. | m2 | 1786.52
1870 | DGTM2112-PR-01359 | N.CTR.CAR.1.02.004/02 | Suministro, y colocación sistema de anclaje a base de varilla del número 4 de acero de refuerzo corrugado, ASTM A-706 grado 60 fy=4200 kg/cm2 en escaleras, con una longitud total de 80 cm y anclaje de 30 cm con resina HILTI RE-500 o similar equivalente, en losa de compresión de losa intermedia, en pozo de tuneladora, el precio unitario incluye: El acero de refuerzo, la resina HILTI o similar equivalente, el barreno, la limpieza del barreno, los ganchos, dobleces, cortes, separadores, mermas, desperdicios, la mano de obra para su habilitado y armado, la maquinaria, equipo, herramienta y mano de obra para la colocación de acuerdo a proyecto, los dispositivos necesarios para su colocación, las pruebas de calidad necesarias; así como los tiempos en activo, en espera y muertos para dar cumplimiento al proceso constructivo y las condiciones de uso de vía pública; el retiro del material no utilizable de este concepto al banco de tiro en un radio no mayor de 20 km, se entiende por similar equivalente aquellos materiales que cumplen como mínimo con las mismas especificaciones técnicas de calidad, duración y garantía, y todo lo necesario para su correcta ejecución por unidad de obra terminada. | pza. | 352
1871 | DGTM2112-PR-01565 | N.CTR.CAR.1.02.004/02 | Suministro, y colocación sistema de anclaje a base de varilla del número 5 de acero de refuerzo corrugado, ASTM A-706 grado 60 fy=4200 kg/cm2, con una longitud total de 100 cm y anclaje de 50 cm con resina HILTI RE-500 o similar equivalente, el precio unitario incluye: El acero de refuerzo, la resina HILTI o similar equivalente, el barreno, los ganchos, dobleces, cortes, separadores, mermas, desperdicios, la mano de obra para su habilitado y armado, la maquinaria, equipo, herramienta y mano de obra para la colocación de acuerdo a proyecto, los dispositivos necesarios para su colocación, las pruebas de calidad necesarias; así como los tiempos en activo, en espera y muertos para dar cumplimiento al proceso constructivo y las condiciones de uso de vía pública; el retiro del material no utilizable de este concepto al banco de tiro en un radio no mayor de 20 km, se entiende por similar equivalente aquellos materiales que cumplen como mínimo con las mismas especificaciones técnicas de calidad, duración y garantía, y todo lo necesario para su correcta ejecución por unidad de obra terminada. | pza. | 200
| 2.9.2.6 |  | 2.9.2.6 Losa de fondo
1872 | DGTM2112-PR-01360 | N.CTR.CAR.1.02.004/02 | Suministro, habilitado, armado y colocación de acero de refuerzo corrugado, ASTM A-706 grado 60 fy=4200 kg/cm2 en losa de fondo de pozo de tuneladora, con los diámetros separaciones y geometrías según lo indicado en proyecto, el precio unitario incluye: El acero de refuerzo, los ganchos, dobleces, cortes, separadores, anillos, ganchos de izaje, soldaduras, conectores roscados y cuerda en varillas, traslapes, mermas, desperdicios, la mano de obra para su habilitado y armado, la maquinaria, equipo, herramienta y mano de obra para la colocación del acero de acuerdo a proyecto, los dispositivos necesarios para su colocación, las pruebas de calidad necesarias; así como los tiempos en activo, en espera y muertos para dar cumplimiento al proceso constructivo y las condiciones de uso de vía pública; el retiro del material no utilizable de este concepto al banco de tiro en un radio no mayor de 20 km, y todo lo necesario para su correcta ejecución por unidad de obra terminada. | kg | 486007.01
1873 | DGTM2112-PR-01361 | N.CTR.CAR.1.02.003/04 | Suministro, fabricación y colocación de concreto estructural premezclado clase I bombeable en losa de fondo de pozo de tuneladora, una f´c=300 kg/cm2, agregado máximo 20 mm, y recubrimiento mínimo de 40 mm, el precio unitario incluye: los materiales puestos en el sitio de su colocación, mermas y desperdicios, vibrado y membrana de curado; la maquinaria, equipo y mano de obra para su fabricación; la maquinaria, herramienta, equipo y mano de obra para su transporte y colocación, las pruebas de calidad necesarias, los dispositivos necesarios para su colocación, las pruebas de calidad necesarias; así como los tiempos en activo, en espera y muertos para dar cumplimiento al proceso constructivo y las condiciones de uso de vía pública; el retiro del material no utilizable de este concepto al banco de tiro en un radio no mayor de 20 km, y todo lo necesario para su correcta ejecución por unidad de obra terminada. | m3 | 4580.35
1874 | DGTM2112-PR-01362 | N.CTR.CAR.1.02.004/02 | Suministro, y colocación sistema de anclaje a base de varilla del número 10 de acero de refuerzo corrugado, ASTM A-706 grado 60 fy=4200 kg/cm2 en escaleras, con una longitud total de 240 cm y anclaje de 55 cm con resina HILTI RE-500 o similar equivalente, en losa de fondo de pozo de tuneladora, el precio unitario incluye: El acero de refuerzo, la resina HILTI o similar equivalente, el barreno, la limpieza del barreno, los ganchos, dobleces, cortes, separadores, mermas, desperdicios, la mano de obra para su habilitado y armado, la maquinaria, equipo, herramienta y mano de obra para la colocación de acuerdo a proyecto, los dispositivos necesarios para su colocación, las pruebas de calidad necesarias; así como los tiempos en activo, en espera y muertos para dar cumplimiento al proceso constructivo y las condiciones de uso de vía pública; el retiro del material no utilizable de este concepto al banco de tiro en un radio no mayor de 20 km, se entiende por similar equivalente aquellos materiales que cumplen como mínimo con las mismas especificaciones técnicas de calidad, duración y garantía, y todo lo necesario para su correcta ejecución por unidad de obra terminada. | pza. | 392
1875 | DGTM2112-PR-01363 | N.CTR.CAR.1.02.004/02 | Suministro, y colocación sistema de anclaje a base de varilla del número 9 de acero de refuerzo corrugado, ASTM A-706 grado 60 fy=4200 kg/cm2 en escaleras, con una longitud total de 195 cm y anclaje de 55 cm con resina HILTI RE-500 o similar equivalente, en losa de fondo de pozo de tuneladora, el precio unitario incluye: El acero de refuerzo, la resina HILTI o similar equivalente, el barreno, la limpieza del barreno, los ganchos, dobleces, cortes, separadores, mermas, desperdicios, la mano de obra para su habilitado y armado, la maquinaria, equipo, herramienta y mano de obra para la colocación de acuerdo a proyecto, los dispositivos necesarios para su colocación, las pruebas de calidad necesarias; así como los tiempos en activo, en espera y muertos para dar cumplimiento al proceso constructivo y las condiciones de uso de vía pública; el retiro del material no utilizable de este concepto al banco de tiro en un radio no mayor de 20 km, se entiende por similar equivalente aquellos materiales que cumplen como mínimo con las mismas especificaciones técnicas de calidad, duración y garantía, y todo lo necesario para su correcta ejecución por unidad de obra terminada. | pza. | 592
1876 | DGTM2112-PR-01364 | N-CTR-CAR-1-02-003-04 | Suministro, habilitado, ensamble y colocación de cimbra en losa de fondo de pozo tuneladora, acabado aparente, para dar la geometría y forjar huecos en losas, el precio unitario incluye: los materiales puestos en el sitio de su utilización, la madera, su sistema de apuntalamiento y soporte ya sea tubular o de madera a la altura que indique el proyecto, herrajes, sujetadores, contraventeos, puntales, sus desperdicios y número de usos, la mano de obra para su habilitado y armado, la maquinaria, equipo, herramienta y mano de obra para la colocación de acuerdo a proyecto, los dispositivos necesarios para su colocación y desmoldaje, las pruebas de calidad necesarias; así como los tiempos en activo, en espera y muertos para dar cumplimiento al proceso constructivo y las condiciones de uso de vía pública; el retiro del material no utilizable de este concepto al banco de tiro en un radio no mayor de 20 km, y todo lo necesario para su correcta ejecución por unidad de obra terminada. Se pagarán los metros cuadrados en contacto con el concreto. | m2 | 1987.32
1877 | DGTM2112-PR-01365 | EP 022 | Suministro y colocación de sello hidroexpansivo “SIKASWELL A" de ancho de 20 mm. y espesor de 5 mm. o similar equivalente, en junta de losa de fondo muro milan, de pozo tuneladoracon, | m | 549.66
1878 | DGTM2112-PR-01366 | EP 260 | Suministro y colocación de lámina de geodrén bajo losa de fondo, de pozo de tuneladora, con forma de contra bóveda, DRENTEX M PLUS geocompuesto para drenaje formado por un núcleo alveolar de polietileno, un geotextil punzonado de filamento continuo de polipropileno y polietileno, marca TEXSA o similar equivalente, el precio unitario incluye: los materiales puestos en el sitio de su colocación, las pruebas de calidad necesarias, la preparación del área de colocación, limpieza, mermas, desperdicios, la maquinaria, herramienta, equipo y mano de obra para su colocación, se entiende por similar equivalente aquellos materiales que cumplen como mínimo con las mismas especificaciones técnicas de calidad, duración y garantía, y todo lo necesario para su correcta ejecución por unidad de obra terminada. | m2 | 1162.2
1879 | DGTM2112-PR-01367 | N.CTR.CAR.1.02.005/01 | Suministro, habilitado, y colocación de perfil estructural W310X310X97 de acero ASTM A572 grado 50 fy de 3450 kg/cm2, con un rigidizador en la parte interior de placa de 10 mm de espesor a cada 1.5 m, y una placa en su patín superior de 100 mm de ancho por 37 mm de espesor, colocado en losa de fondo, de pozo tuneladora. El precio unitario incluye: el suministro del perfil estructural, y placa de acuerdo a las características indicadas en proyecto, mermas, desperdicios y descalibre, soldadura, atiezadores, uniones, pintura anticorrosiva y materiales de menor consumo; la mano de obra para trazo, corte, habilitado, presentación, armado, esmerilado, soldado, limpieza, acarreo libre horizontal y/o vertical, la limpieza, las pruebas de calidad necesarias y aplicación de pintura anticorrosiva; los costos de los permisos y licencias para realizar el traslado en las condiciones autorizadas, las maniobras necesarias en cuanto a posiciones de equipos y traspaleos del elemento; los tiempos en activo, en espera y muertos para dar cumplimiento al proceso constructivo y las condiciones de uso de vía pública y todo lo necesario para su correcta ejecución por unidad de obra terminada. | kg | 13323.8
1880 | DGTM2112-PR-00005 | N.CTR.CAR.1.02.003/04 | Suministro fabricación y colocación de plantilla de concreto simple con resistencia normal f´c = 100 kg/cm2 con espesor indicado en proyecto, el precio unitario incluye: el suministro de los materiales puestos en el sitio de su utilización, la maquinaria, herramienta, equipo y mano de obra para su fabricación, transporte y colocación en el sitio indicado en el proyecto, mermas, desperdicios, la preparación del fondo de excavación, nivelación y compactación, los tiempos en activo, en espera y muertos para dar cumplimiento al proceso constructivo y las condiciones de uso de vía pública, y todo lo necesario para su correcta ejecución por unidad de obra terminada | m3 | 333.76
| 2.10 |  | 2.10 Cetram Normal
| 2.10.1 |  | 2.10.1 Preliminares
1881 | DGTM2112-PR-00051 | N.CTR.CAR.1.01.007/11 | Excavación en suelo a cielo abierto entre troqueles por medios mecánicos, medido en banco según líneas de proyecto, el precio unitario incluye: trazo y nivelación las veces necesarias, la maquinaria, equipo, herramienta y mano de obra para la excavación, puestos en el sitio de su utilización; la conformación de bermas y taludes necesarios, la excavación manual en los últimos 15 cm del nivel máximo de excavación; así como los tiempos en activo, en espera y muertos para dar cumplimiento al proceso constructivo y las condiciones de uso de vía pública; reposición del equipo en caso de fallas, traslados y almacenajes en el sitio de su utilización, combustibles y lubricantes, el equipo y la mano de obra en apoyo a las maniobras de la excavación, el retiro del material producto de la excavación al banco de tiro en un radio no mayor de 20 km, y todo lo necesario para su correcta ejecución por unidad de obra terminada.. | m3 | 39886.31
1882 | DGTM2112-PR-00586 | EP 186 | Excavación en suelos en tuneleo por etapas de acuerdo al procedimiento constructivo, por medios mecánicos, medido en banco según líneas de proyecto. El precio unitario incluye: trazo y nivelación las veces necesarias, la maquinaria, equipo, herramienta y mano de obra para la excavación, puestos en el sitio de su utilización; la excavación manual en los últimos 15 cm del nivel máximo de excavación; los tiempos en activo, en espera y muertos para dar cumplimiento al proceso constructivo; reposición del equipo en caso de fallas, traslados y almacenajes en el sitio de su utilización, combustibles y lubricantes; el retiro del material producto de la excavación al banco de tiro en un radio no mayor de 20 km; todo lo necesario para su correcta ejecución por unidad de obra terminada. | m3 | 48439.95
1883 | DGTM2112-PR-00044 | N.CTR.CAR.1.01.007/11 | Excavación en núcleo de muro Milán de 80 cm. de espesor con equipo de cucharon tipo bivalva y/o máquina hidrofresa, el precio unitario incluye: trazo y nivelación las veces necesarias, la maquinaria, equipo, herramienta y mano de obra para la excavación, puestos en el sitio de su utilización; así como los tiempos en activo, en espera y muertos para dar cumplimiento al proceso constructivo y las condiciones de uso de vía pública; reposición del equipo en caso de fallas, traslados y almacenajes en el sitio de su utilización, combustibles y lubricantes, el equipo y la mano de obra en apoyo a las maniobras de la excavación, el retiro del material producto de la excavación al banco de tiro en un radio no mayor de 20 km, y todo lo necesario para su correcta ejecución por unidad de obra terminada. | m3 | 5811.52
1884 | DGTM2112-PR-00041 | EP 216 | Construcción de murete guía de excavación de núcleo de muro Milán para espesor de 80cm, a base de concreto armado f´c de 200 Kg/cm2 y un contenido mínimo de cemento por metro cubico de 250 kg, acero de refuerzo corrugado, ASTM A-706 grado 60 fy de 4200 kg/cm2, formando dos trabes de sección 40x100 cm con 8 varillas del número 5 y estribos del número 3 a cada 25 cm, con la geometría indicada en planos, el precio unitario incluye: la excavación, acero de refuerzo, la cimbra y concreto, trazo y nivelación las veces necesarias, la maquinaria, equipo, herramienta y mano de obra para la construcción del murete guía puestos en el sitio de su utilización; los traslapes, soldaduras, ganchos, dobleces, amarres y alambrón para amarre, las pruebas de calidad necesarias; así como los tiempos en activo, en espera y muertos para dar cumplimiento al proceso constructivo y las condiciones de uso de vía pública; reposición del equipo en caso de fallas, traslados y almacenajes en el sitio de su utilización, combustibles y lubricantes, el equipo y la mano de obra en apoyo a las maniobras de construcción del murete guía, el retiro del material producto de la construcción del murete guía al banco de tiro en un radio no mayor de 20 km, y todo lo necesario para su correcta ejecución por unidad de obra terminada. | m | 775.44
1885 | DGTM2112-PR-00043 | EP 023 | Suministro y colocación de relleno de grava agregado máximo ¾ en excavaciones del nivel de remate de colado de muro milan o pilas al terreno natural, el precio unitario incluye: los materiales puestos en el sitio de su colocación, mermas y desperdicios, los acarreos internos necesarios en la zona de obra, la maquinaria, equipo, herramienta y mano de obra para realizar el relleno de grava, combustibles y lubricantes, el retiro del material no utilizable al banco de tiro en un radio no mayor de 20 km, los tiempos en activo, en espera y muertos para dar cumplimiento al proceso constructivo y las condiciones de uso de vía pública, y todo lo necesario para su correcta ejecución por unidad de obra terminada. | m3 | 10939.96
1886 | DGTM2112-PR-00026 | EP 080 | Suministro y aplicación de impermeabilizante para cisterna marca COMEX modelo Uretop H el precio unitario incluye: los equipos, herramienta y mano de obra para realizar el trabajo; los materiales puestos en el sitio de su colocación; con el espesor indicado por el fabricante, mermas y desperdicios, la nivelación las veces necesarias; los acarreos internos necesarios; así como; Maquinaria, equipo, herramienta y mano de obra para la ejecución del concepto puestos en el sitio de su utilización; los tiempos en activo, en espera y muertos para dar cumplimiento al proceso constructivo y a las condiciones de uso de vía pública; combustibles y lubricantes, el retiro del material producto de la actividad al banco de tiro en un radio no mayor de 20 km, se entiende por similar equivalente aquellos materiales que cumplen como mínimo con las mismas especificaciones técnicas de calidad, duración y garantía, y todo lo necesario para su correcta ejecución por unidad de obra terminada. | m2 | 5864.58
| 2.10.2 |  | 2.10.2 Obra civil
| 2.10.2.1 |  | 2.10.2.1 Muros
1887 | DGTM2112-PR-00148 | N-CTR-CAR-1-02-003-04 | Suministro, habilitado, ensamble y colocación de cimbra en trabes sobre muro milan (viga de atado), acabado aparente el precio unitario incluye: los materiales puestos en el sitio de su utilización, la madera, su sistema de apuntalamiento y soporte ya sea tubular o de madera a la altura que indique el proyecto, herrajes, sujetadores, contraventeos, puntales, sus desperdicios y número de usos, la mano de obra para su habilitado y armado, la maquinaria, equipo, herramienta y mano de obra para la colocación de acuerdo a proyecto, los dispositivos necesarios para su colocación y desmoldaje, las pruebas de calidad necesarias; así como los tiempos en activo, en espera y muertos para dar cumplimiento al proceso constructivo y las condiciones de uso de vía pública; el retiro del material no utilizable de este concepto al banco de tiro en un radio no mayor de 20 km, y todo lo necesario para su correcta ejecución por unidad de obra terminada. Se pagarán los metros cuadrados en contacto con el concreto. | m2 | 22418.25
1888 | DGTM2112-PR-01397 | N.CTR.CAR.1.02.004/02 | Suministro, habilitado, armado y colocación de acero de refuerzo corrugado, ASTM A-706 grado 60 de muro Milán en los diámetros y separaciones indicadas en proyecto, en trincheras Zapopan, el precio unitario incluye: El acero de refuerzo, los ganchos, dobleces, cortes, separadores, ganchos de izaje, soldaduras, conectores roscados y cuerda en varillas, traslapes, mermas, desperdicios, la mano de obra para su habilitado y armado, la maquinaria, equipo, herramienta y mano de obra para la colocación del acero de acuerdo a proyecto, los dispositivos necesarios para su colocación, los acarreos internos y externos necesarios, las pruebas de calidad necesarias; así como los tiempos en activo, en espera y muertos para dar cumplimiento al proceso constructivo y las condiciones de uso de vía pública; el retiro del material no utilizable de este concepto al banco de tiro en un radio no mayor de 20 km, y todo lo necesario para su correcta ejecución por unidad de obra terminada. | kg | 563327.14
1889 | DGTM2112-PR-01338 | N.CTR.CAR.1.02.003/04 | Suministro, fabricación y colocación de concreto estructural premezclado clase I bombeable en muro Milán con una f´c de 300 kg/cm2, agregado máximo de 20 mm y recubrimiento mínimo de 75 mm según proyecto, el precio unitario incluye: juntas estancas entre módulos de pantallas los materiales puestos en el sitio de su colocación, mermas y desperdicios, la maquinaria, equipo y mano de obra para su fabricación; la maquinaria, herramienta, equipo y mano de obra para su transporte y colocación, los dispositivos necesarios para su colocación en el sitio indicado en el proyecto, las pruebas de calidad necesarias; así como los tiempos en activo, en espera y muertos para dar cumplimiento al proceso constructivo y las condiciones de uso de vía pública; el retiro del material no utilizable de este concepto al banco de tiro en un radio no mayor de 20 km, y todo lo necesario para su correcta ejecución por unidad de obra terminada. | m3 | 3974.5
1890 | DGTM2112-PR-00056 | N.CTR.CAR.1.06.003/04 | Demolición por medios mecánicos de corona de muro Milán para descubrir acero de anclaje con losa superior, el precio unitario incluye: la maquinaria, equipo, herramienta y mano de obra para la realización del trabajo, los acarreos internos verticales y horizontales del material producto de la demolición hasta el lugar de su carga, la carga y acarreo hasta el banco de tiro en un radio no mayor de 20 km; así como; los tiempos en activo, en espera y muertos para dar cumplimiento al proceso constructivo y las condiciones de uso de vía pública; y todo lo necesario para su correcta ejecución, por unidad de obra terminada. | m3 | 232.64
1891 | DGTM2112-PR-00139 | N.CTR.CAR.1.02.005/01 | Suministro, habilitado, y colocación de puntal provisional en esquinas de estaciones subterráneas a base de perfil estructural de acero ASTM A572 grado 50 fy de 3450 kg/cm2 de la sección indicada en proyecto y en sus extremos sección cajo a base de placa de acero con los espesores indicado en proyecto, y placa de acero para anclaje a muro Milán de espesor y dimensiones indicadas en proyecto de acero ASTM A572 grado 50 fy de 3450 kg/cm2, con los orificios correspondientes, con recuperación a favor del contratista, el precio unitario incluye: las pruebas de calidad necesarias, el suministro del perfil estructural, y placa de acuerdo a las características indicadas en proyecto, mermas, desperdicios y descalibre, soldadura, atiezadores, pintura anticorrosiva y materiales de menor consumo; la parte proporcional del número de usos, la mano de obra para trazo, corte, habilitado, presentación, armado, esmerilado, soldado, limpieza, acarreo libre horizontal y/o vertical, la limpieza y aplicación de pintura anticorrosiva; así como, los costos de los permisos y licencias para realizar el traslado en las condiciones autorizadas, las maniobras necesarias en cuanto a posiciones de equipos y traspaleos del elemento; los tiempos en activo, en espera y muertos para dar cumplimiento al proceso constructivo y las condiciones de uso de vía pública y todo lo necesario para su correcta ejecución por unidad de obra terminada. | kg | 18000
1892 | DGTM2112-PR-01187 | N.CTR.CAR.1.02.003/04 | Suministro, fabricación y colocación de plantilla de concreto simple en cimentación de edificios de acceso de estaciones elevadas con una f´c= 150 kg/cm2, el precio unitario incluye: los materiales puestos en el sitio de su colocación, mermas y desperdicios, la maquinaria, equipo y mano de obra para su fabricación, la maquinaria, herramienta, equipo y mano de obra para su transporte y colocación, los dispositivos necesarios para su colocación, las pruebas de calidad necesarias, así como los tiempos en activo, en espera y muertos para dar cumplimiento al proceso constructivo y las condiciones de uso de vía pública; el retiro del material no utilizable de este concepto al banco de tiro en un radio no mayor de 20 km, y todo lo necesario para su correcta ejecución por unidad de obra terminada. | m3 | 12.39
| 2.10.2.2 |  | 2.10.2.2 columnas
1893 | DGTM2112-PR-01552 | N-CTR-CAR-1-02-003-04 | Suministro, habilitado, ensamble y colocación de cimbra en columnas en CETRAM, desplantadas en losa de fondo y con remate en losa nivel distribuidor,, acabado aparente el precio unitario incluye: los materiales puestos en el sitio de su utilización, la madera, su sistema de apuntalamiento y soporte ya sea tubular o de madera a la altura que indique el proyecto, herrajes, sujetadores, contraventeos, puntales, sus desperdicios y número de usos, la mano de obra para su habilitado y armado, la maquinaria, equipo, herramienta y mano de obra para la colocación de acuerdo a proyecto, los dispositivos necesarios para su colocación y desmoldaje, las pruebas de calidad necesarias; así como los tiempos en activo, en espera y muertos para dar cumplimiento al proceso constructivo y las condiciones de uso de vía pública; el retiro del material no utilizable de este concepto al banco de tiro en un radio no mayor de 20 km, y todo lo necesario para su correcta ejecución por unidad de obra terminada. Se pagarán los metros cuadrados en contacto con el concreto. | m2 | 1391.08
1894 | DGTM2112-PR-01553 | N.CTR.CAR.1.02.004/02 | Suministro, habilitado, armado y colocación de acero de refuerzo corrugado, ASTM A-706 grado 60 y límite elástico fy=4200 kg/cm2, en columnas de CETRAM, el precio unitario incluye: : El acero de refuerzo con los diámetros, separaciones y geometrías indicadas en proyecto, los ganchos, dobleces, cortes, separadores, anillos, soldaduras, conectores roscados y cuerda en varillas, traslapes, mermas, desperdicios, la mano de obra para su habilitado y armado, la maquinaria, equipo, herramienta y mano de obra para la colocación del acero de acuerdo a proyecto, los dispositivos necesarios para su colocación, las pruebas de calidad necesarias; así como los tiempos en activo, en espera y muertos para dar cumplimiento al proceso constructivo y las condiciones de uso de vía pública; el retiro del material no utilizable de este concepto al banco de tiro en un radio no mayor de 20 km, y todo lo necesario para su correcta ejecución por unidad de obra terminada. | kg | 49791.68
1895 | DGTM2112-PR-01554 | N.CTR.CAR.1.02.003/04 | Suministro, fabricación y colocación de concreto estructural premezclado clase I bombeable en columnas en estaciones subterráneas, desplantadas en losa de fondo y con remate en losa nivel distribuidor, con una f´c=300 kg/cm2, agregado máximo 15 mm, y recubrimiento mínimo de 40 mm, el precio unitario incluye: los materiales puestos en el sitio de su colocación, mermas y desperdicios, vibrado y membrana de curado; la maquinaria, equipo y mano de obra para su fabricación; la maquinaria, herramienta, equipo y mano de obra para su transporte y colocación, las pruebas de calidad necesarias, los dispositivos necesarios para su colocación, las pruebas de calidad necesarias; así como los tiempos en activo, en espera y muertos para dar cumplimiento al proceso constructivo y las condiciones de uso de vía pública; el retiro del material no utilizable de este concepto al banco de tiro en un radio no mayor de 20 km, y todo lo necesario para su correcta ejecución por unidad de obra terminada. | m3 | 647.08
| 2.10.2.3 |  | 2.10.2.3 Losas
1896 | DGTM2112-PR-00006 | N.CTR.CAR.1.02.004/02 | Suministro, habilitado, armado y colocación de acero de refuerzo corrugado, ASTM A-706 grado 60 fy=4200 kg/cm2 en losa de fondo de locales técnicos con los diámetros separaciones y geometrías según lo indicado en proyecto, el precio unitario incluye: El acero de refuerzo, los ganchos, dobleces, cortes, separadores, anillos, ganchos de izaje, soldaduras, conectores roscados y cuerda en varillas, traslapes, mermas, desperdicios, la mano de obra para su habilitado y armado, la maquinaria, equipo, herramienta y mano de obra para la colocación del acero de acuerdo a proyecto, los dispositivos necesarios para su colocación, las pruebas de calidad necesarias; así como los tiempos en activo, en espera y muertos para dar cumplimiento al proceso constructivo y las condiciones de uso de vía pública; el retiro del material no utilizable de este concepto al banco de tiro en un radio no mayor de 20 km, y todo lo necesario para su correcta ejecución por unidad de obra terminada. | kg | 1668649.79
1897 | DGTM2112-PR-00007 | N.CTR.CAR.1.02.003/04 | Suministro, fabricación y colocación de concreto estructural premezclado clase I bombeable en losa de fondo de locales técnicos acabado pulido con una f´c=300 kg/cm2, agregado máximo 20 mm, y recubrimiento mínimo de 40 mm, el precio unitario incluye: los materiales puestos en el sitio de su colocación, mermas y desperdicios, vibrado y membrana de curado; la maquinaria, equipo y mano de obra para su fabricación; la maquinaria, herramienta, equipo y mano de obra para su transporte y colocación, las pruebas de calidad necesarias, los dispositivos necesarios para su colocación, las pruebas de calidad necesarias; así como los tiempos en activo, en espera y muertos para dar cumplimiento al proceso constructivo y las condiciones de uso de vía pública; el retiro del material no utilizable de este concepto al banco de tiro en un radio no mayor de 20 km, y todo lo necesario para su correcta ejecución por unidad de obra terminada. | m3 | 8056.27
1898 | DGTM2112-PR-00011 | EP 004 | Suministro, habilitado, ensamble y colocación de cimbra frontera y en huecos en losa superior de locales técnicos, acabado común el precio unitario incluye: los materiales puestos en el sitio de su utilización, la madera, su sistema de apuntalamiento ya sea tubular o de madera a la profundidad que indique el proyecto, herrajes, sujetadores, sus desperdicios y número de usos, la mano de obra para su habilitado y armado, la maquinaria, equipo, herramienta y mano de obra para la colocación de acuerdo a proyecto, los dispositivos necesarios para su colocación, las pruebas de calidad necesarias; así como los tiempos en activo, en espera y muertos para dar cumplimiento al proceso constructivo y las condiciones de uso de vía pública; el retiro del material no utilizable de este concepto al banco de tiro en un radio no mayor de 20 km, y todo lo necesario para su correcta ejecución por unidad de obra terminada. Se pagarán los metros cuadrados en contacto con el concreto, | m2 | 85.72
1899 |  | N.CTR.CAR.1.02.003/04 | Suministro fabricación y colocación de concreto simple para dar pendientes con resistencia normal f´c = 100 kg/cm2 con espesor indicado en proyecto, en desplante de losas de estaciones subterráneas, el precio unitario incluye: el suministro de los materiales puestos en el sitio de su utilización; la maquinaria, herramienta, equipo y mano de obra para su fabricación, transporte y colocación en el sitio indicado en el proyecto, los dispositivos para su colocación en los diferentes niveles, mermas, desperdicios, la preparación del fondo de excavación, nivelación y compactación, las pruebas de calidad necesarias, los tiempos en activo, en espera y muertos para dar cumplimiento al proceso constructivo y las condiciones de uso de vía pública; el retiro del material no utilizable de este concepto al banco de tiro en un radio no mayor de 20 km, y todo lo necesario para su correcta ejecución por unidad de obra terminada. | m3 | 80
1900 |  | EP 191 | Suministro, fabricación y colocación de sistema de impermiabilización formado por; imprimación bituminosa de 300g/m2 , dos membranas termosoldables asfalticas(betun elastomero) adheridas con soplete de 3.5mm y 4kg/m2 y protección mecanica de fieltro de geotextil con lamina drenante de PVC, según proyecto, el precio unitario incluye: preparación de la superficie, el suministro de los materiales puestos en el sitio de su utilización; la maquinaria, herramienta, equipo y mano de obra para su fabricación, transporte y colocación en el sitio indicado en el proyecto, los dispositivos para su colocación en los diferentes niveles, mermas, desperdicios, trazo y nivelación las veces necesarias, las pruebas de calidad necesarias, los tiempos en activo, en espera y muertos para dar cumplimiento al proceso constructivo y las condiciones de uso de vía pública; el retiro del material no utilizable de este concepto al banco de tiro en un radio no mayor de 20 km, y todo lo necesario para su correcta ejecución por unidad de obra terminada. | m2 | 1500
1901 |  | N.CTR.CAR.1.01.011/11 | Suministro y colocación de tepetate para conformación de subrasante, compactado al 90 % proctor, en capas de 20 cm. terminada, el precio unitario incluye: los materiales puestos en el sitio de su utilización; los acarreos internos y externos necesarios hasta el lugar de su utilización; la maquinaria, equipo, herramienta y mano de obra para la realización del concepto, los equipos y mano de obra para su compactación, agua; así como los tiempos en activo, en espera y muertos para dar cumplimiento al proceso constructivo y las condiciones de uso de vía pública; el retiro del material no utilizable de este concepto al banco de tiro en un radio no mayor de 20 km, y todo lo necesario para su correcta ejecución por unidad de obra terminada. | m3 | 600
1902 |  | EP 023 | Suministro y colocación de sub-base de grava cementada de 30 cm. de espesor compactada al 90 % proctor estándar, compactada en capas de 15 cm, con un valor relativo de soporte estándar mínimo de 80, el precio unitario incluye: los materiales puestos en el sitio de su utilización; los acarreos internos y externos necesarios hasta el lugar de su utilización; la maquinaria, equipo, herramienta y mano de obra para la realización del concepto, los equipos y mano de obra para su compactación, agua; así como los tiempos en activo, en espera y muertos para dar cumplimiento al proceso constructivo y las condiciones de uso de vía pública; el retiro del material no utilizable de este concepto al banco de tiro en un radio no mayor de 20 km, y todo lo necesario para su correcta ejecución por unidad de obra terminada. | m3 | 450
1903 |  | EP 024 | Suministro y colocación de base de grava cementada de 20 cm. de espesor compactada al 100 % proctor estándar, con un valor relativo de soporte estándar mínimo de 100, el precio unitario incluye: los materiales puestos en el sitio de su utilización; los acarreos internos y externos necesarios hasta el lugar de su utilización; la maquinaria, equipo, herramienta y mano de obra para la realización del concepto, los equipos y mano de obra para su compactación, agua; así como los tiempos en activo, en espera y muertos para dar cumplimiento al proceso constructivo y las condiciones de uso de vía pública; el retiro del material no utilizable de este concepto al banco de tiro en un radio no mayor de 20 km, y todo lo necesario para su correcta ejecución por unidad de obra terminada. | m3 | 300
1904 |  | N.CTR.CAR.1.04.007/09 | Suministro y colocación de carpeta asfáltica templada de 10 cm. de espesor compactados, elaborada en planta y compactada mecánicamente al 98 % de su densidad teórica máxima, tendida en dos capas, el precio unitario incluye: los materiales puestos en el sitio de su utilización; los acarreos internos y externos necesarios hasta el lugar de su utilización; los riegos de liga y de impregnación; el sello de cemento posterior a su compactación; mermas y desperdicios; la maquinaria, equipo, herramienta y mano de obra para la realización del concepto, los equipos y mano de obra para su compactación; así como, los tiempos en activo, en espera y muertos para dar cumplimiento al proceso constructivo y las condiciones de uso de vía pública; el retiro del material no utilizable de este concepto al banco de tiro en un radio no mayor de 20 km, y todo lo necesario para su correcta ejecución por unidad de obra terminada. | m2 | 150
| 2.10.3 |  | 2.10.3 Arquitectura
| 2.10.3.1 |  | 2.10.3.1 Nivel Calle
| 2.10.3.1.1 |  | 2.10.3.1.1 Pisos
1905 | G700200-1020 | EP 141 | Pasto en rollo-capa tierra vegetal, 15 cm., en areas nuevas y para proteccion de taludes, incluye: acarreo de los materiales hasta una 1a. estacion a 20.00 m. de distancia horizontal. | m2 | 5566
| 2.10.3.1.2 |  | 2.10.3.1.2 Muros
1906 | DGTM2112-PR-00022 | EP 073 | Construcción de muro divisorio de block hueco 12x20x40 junteado con cemento arena en proporción 1:4 de una altura de 0 a 5.0 metros de altura, el precio unitario incluye: los equipos, herramienta y mano de obra para realizar el trabajo; los materiales puestos en el sitio de su colocación, mermas y desperdicios, trazo y nivelación las veces necesarias, los andamios necesarios y plataformas para la realización del trabajo, los acarreos internos necesarios; así como; Maquinaria, equipo, herramienta y mano de obra para la ejecución del concepto puestos en el sitio de su utilización; los tiempos en activo, en espera y muertos para dar cumplimiento al proceso constructivo y a las condiciones de uso de vía pública; combustibles y lubricantes, el retiro del material producto de la actividad al banco de tiro en un radio no mayor de 20 km, y todo lo necesario para su correcta ejecución por unidad de obra terminada. | m2 | 167
1907 | DGTM2112-PR-00024 | EP 072 | Construcción y aplicación de aplanado tipo fino de 1 cm. de espesor a base de cemento-arena en proporción 1:5 aplicado en muros a una altura de 0 a 5.0 m. el precio unitario incluye: los equipos, herramienta y mano de obra para realizar el trabajo; los materiales puestos en el sitio de su colocación, mermas y desperdicios, trazo y nivelación las veces necesarias, los andamios necesarios y plataformas para la realización del trabajo, los acarreos internos necesarios; así como; Maquinaria, equipo, herramienta y mano de obra para la ejecución del concepto puestos en el sitio de su utilización; los tiempos en activo, en espera y muertos para dar cumplimiento al proceso constructivo y a las condiciones de uso de vía pública; combustibles y lubricantes, el retiro del material producto de la actividad al banco de tiro en un radio no mayor de 20 km, y todo lo necesario para su correcta ejecución por unidad de obra terminada. | m2 | 333
1908 | DGTM2112-PR-00025 | EP 037 | Suministro y aplicación de pintura de esmalte mate COMEX 100, o similar equivalente, color gris perla 106, aplicada en muros de 0 a 5.0 m. de altura, a dos manos de pintura previa aplicación de sellador, el precio unitario incluye: los equipos, herramienta y mano de obra para realizar el trabajo; los materiales puestos en el sitio de su aplicación, el sellador previamente aplicado en el muro, mermas y desperdicios, los andamios necesarios y plataformas para la realización del trabajo, los acarreos internos necesarios; así como; Maquinaria, equipo, herramienta y mano de obra para la ejecución del concepto puestos en el sitio de su utilización; los tiempos en activo, en espera y muertos para dar cumplimiento al proceso constructivo y a las condiciones de uso de vía pública; combustibles y lubricantes, el retiro del material producto de la actividad al banco de tiro en un radio no mayor de 20 km, se entiende por similar equivalente aquellos materiales que cumplen como mínimo con las mismas especificaciones técnicas de calidad, duración y garantía, y todo lo necesario para su correcta ejecución por unidad de obra terminada. | m2 | 333
| 2.10.3.2 |  | 2.10.3.2 Nivel Subterraneo
| 2.10.3.21 |  | 2.10.3.21 Pisos
1909 | DGTM2112-PR-01209 | EP 033 | Suministro, habilitado y colocación de guía táctil para invidentes “FRANJA PODOTÁCTIL” de concreto polimérico o similar equivalente, de sección 20x20x2.5 cm con altura de relieves de 5 mm, INDICADOR DE ADVERTENCIA con relieve de botones, nivel calle de edificio de acceso de estaciones elevadas, el precio unitario incluye: los equipos, herramienta y mano de obra para realizar el trabajo; los materiales puestos en el sitio de su colocación, mermas y desperdicios, trazo y nivelación las veces necesarias, el adhesivo para su colocación recomendado por el proveedor, los acarreos internos necesarios; las pruebas de calidad necesarias; así como; Maquinaria, equipo, herramienta y mano de obra para la ejecución del concepto puestos en el sitio de su utilización; los tiempos en activo, en espera y muertos para dar cumplimiento al proceso constructivo y a las condiciones de uso de vía pública; combustibles y lubricantes, el retiro del material producto de la actividad al banco de tiro en un radio no mayor de 20 km, se entiende por similar equivalente aquellos materiales que cumplen como mínimo con las mismas especificaciones técnicas de calidad, duración y garantía, y todo lo necesario para su correcta ejecución por unidad de obra terminada. | m | 15.4
1910 | DGTM2112-PR-01210 | EP 033 | Suministro, habilitado y colocación de guía táctil para invidentes “FRANJA PODOTÁCTIL” de concreto polimérico o similar equivalente, de sección 20x20x2.5 cm con altura de relieves de 5 mm, INDICADOR DE DIRECCIÓN-AVANCE con relieve de franjas paralelas, nivel calle de edificio de acceso de estaciones elevadas, el precio unitario incluye: los equipos, herramienta y mano de obra para realizar el trabajo; los materiales puestos en el sitio de su colocación, mermas y desperdicios, trazo y nivelación las veces necesarias, el adhesivo para su colocación recomendado por el proveedor, los acarreos internos necesarios, las pruebas de calidad necesarias; así como; Maquinaria, equipo, herramienta y mano de obra para la ejecución del concepto puestos en el sitio de su utilización; los tiempos en activo, en espera y muertos para dar cumplimiento al proceso constructivo y a las condiciones de uso de vía pública; combustibles y lubricantes, el retiro del material producto de la actividad al banco de tiro en un radio no mayor de 20 km, se entiende por similar equivalente aquellos materiales que cumplen como mínimo con las mismas especificaciones técnicas de calidad, duración y garantía, y todo lo necesario para su correcta ejecución por unidad de obra terminada. | m | 153
| 2.10.3.22 |  | 2.10.3.22 Muros
1911 | DGTM2112-PR-01211 | EP 070 | Suministro habilitado y colocación de celosía lisa de aluzinc, modelo 70S de grupo BASICA o similar equivalente, espesor de 0.5 mm; colocado sobre escuadras de anclaje y perfiles mullion , de acuerdo a despiece y colocación indicada en planos, incluye los elementos de fijación y soporte a elemento estructural principal, a base de perfiles estructurales horizontales y verticales con las características y geometrías indicadas en proyecto. en muros de edificios de acceso de estaciones elevadas. El precio unitario incluye: los equipos, herramienta y mano de obra para realizar el trabajo; los materiales puestos en el sitio de su colocación; mermas y desperdicios, los andamios necesarios y plataformas para la realización del trabajo, los elementos de fijación y soporte, tornillería, soportes, sujetadores, sistemas de fijación, sellos de goma, juntas; trazo y nivelación las veces necesarias; el contratista será el responsable de la protección de los elementos de este concepto hasta la entrega al organismo operador, deberá reponer los elementos dañados las veces que sean necesarias; los acarreos internos necesarios y las pruebas de calidad necesarias; la estructura de fijación y soporte al elemento estructural principal a base de perfiles estructurales horizontales y verticales con las geometrías y características indicadas en proyecto; así como: maquinaria, equipo, herramienta y mano de obra para la ejecución del concepto puestos en el sitio de su utilización; los tiempos en activo, en espera y muertos para dar cumplimiento al proceso constructivo y a las condiciones de uso de vía pública; combustibles y lubricantes, el retiro del material producto de la actividad al banco de tiro en un radio no mayor de 20 km, se entiende por similar equivalente aquellos materiales que cumplen como mínimo con las mismas especificaciones técnicas de calidad, duración y garantía, y todo lo necesario para su correcta ejecución por unidad de obra terminada. | m2 | 2295.17
1912 | DGTM2112-PR-01212 | EP 037 | Suministro y aplicación de pintura de esmalte mate COMEX 100 o similar equivalente, color gris perla 106 acabado mate, a dos manos de pintura con previa aplicación de sellador. En muros de edificio de acceso nivel calle de estaciones elevadas, El precio unitario incluye: los equipos, herramienta y mano de obra para realizar el trabajo; los materiales puestos en el sitio de su aplicación, el sellador previamente aplicado en el muro, mermas y desperdicios, los andamios necesarios y plataformas para la realización del trabajo, la estructura de fijación y soporte al elemento estructural principal a base de perfiles estructurales horizontales y verticales con las geometrías y características indicadas en proyecto; los acarreos internos necesarios y las pruebas de calidad necesarias; así como: Maquinaria, equipo, herramienta y mano de obra para la ejecución del concepto puestos en el sitio de su utilización; los tiempos en activo, en espera y muertos para dar cumplimiento al proceso constructivo y a las condiciones de uso de vía pública; combustibles y lubricantes, el retiro del material producto de la actividad al banco de tiro en un radio no mayor de 20 km, se entiende por similar equivalente aquellos materiales que cumplen como mínimo con las mismas especificaciones técnicas de calidad, duración y garantía, y todo lo necesario para su correcta ejecución por unidad de obra terminada. | m2 | 899
1913 | DGTM2112-PR-00022 | EP 073 | Construcción de muro divisorio de block hueco 12x20x40 junteado con cemento arena en proporción 1:4 de una altura de 0 a 5.0 metros de altura, el precio unitario incluye: los equipos, herramienta y mano de obra para realizar el trabajo; los materiales puestos en el sitio de su colocación, mermas y desperdicios, trazo y nivelación las veces necesarias, los andamios necesarios y plataformas para la realización del trabajo, los acarreos internos necesarios; así como; Maquinaria, equipo, herramienta y mano de obra para la ejecución del concepto puestos en el sitio de su utilización; los tiempos en activo, en espera y muertos para dar cumplimiento al proceso constructivo y a las condiciones de uso de vía pública; combustibles y lubricantes, el retiro del material producto de la actividad al banco de tiro en un radio no mayor de 20 km, y todo lo necesario para su correcta ejecución por unidad de obra terminada. | m2 | 450
1914 | DGTM2112-PR-01213 | EP 072 | Construcción y aplicación de aplanado tipo fino de 2 cm. de espesor a base de cemento-arena en proporción 1:5 aplicado en muros de edificio de acceso de estaciones elevadas. el precio unitario incluye: los equipos, herramienta y mano de obra para realizar el trabajo; los materiales puestos en el sitio de su colocación, mermas y desperdicios, trazo y nivelación las veces necesarias, los andamios necesarios y plataformas para la realización del trabajo, la estructura de fijación y soporte al elemento estructural principal a base de perfiles estructurales horizontales y verticales con las geometrías y características indicadas en proyecto; los acarreos internos necesarios; así como; Maquinaria, equipo, herramienta y mano de obra para la ejecución del concepto puestos en el sitio de su utilización; los tiempos en activo, en espera y muertos para dar cumplimiento al proceso constructivo y a las condiciones de uso de vía pública; combustibles y lubricantes, el retiro del material producto de la actividad al banco de tiro en un radio no mayor de 20 km, y todo lo necesario para su correcta ejecución por unidad de obra terminada. | m2 | 899
1915 | DGTM2112-PR-00611 | EP 232 | Suministro, habilitado y colocación de fachada registrable a base de casetón de aluminio solido de 3 mm de espesor de la línea metal expert de GRUPO BASICA o similar equivalente con acabado de pintura PVDF (Fluoropolímero termoplástico) marca KYNAR o similar equivalente (10 años de garantía), sujeto con PTR y ángulo estructural, herraje tipo “U” de aluminio para cubrir bajo anden estaciones elevadas, el precio unitario incluye: los equipos, herramienta y mano de obra para realizar el trabajo; los materiales puestos en el sitio de su colocación; el panel de aluminio, el PTR, el ángulo, el herraje tipo “U” de aluminio tornillos autorroscables de cabeza hexagonal M4 de 16 mm, los pernos roscados cubiertos con neopreno de 1 mm de espesor, todos con las características, dimensiones y geometrías indicadas en proyecto; los elementos de fijación, cortes, mermas, desperdicios, descalibres, soporte, la pintura y su aplicación; los andamios necesarios y plataformas para la realización del trabajo, la estructura de fijación y soporte al elemento estructural principal a base de perfiles estructurales horizontales y verticales con las geometrías y características indicadas en proyecto; trazo y nivelación las veces necesarias; los acarreos internos necesarios; así como la maquinaria para la ejecución del concepto; los tiempos en activo, en espera y muertos para dar cumplimiento al proceso constructivo y a las condiciones de uso de vía pública; combustibles y lubricantes, el retiro del material producto de la actividad al banco de tiro en un radio no mayor de 20 km, y todo lo necesario para su correcta ejecución por unidad de obra terminada. | m2 | 914.2
| 2.10.3.23 |  | 2.10.3.23 Plafon
1916 | DGTM2112-PR-00640 | EP 046 | Suministro y colocación de plafón modelo AS U100 línea CIELO BAFFLE de grupo BASICA o similar equivalente, formado por extrusiones de aluminio de 100 mm de alto y ancho de 25 mm y 0.8 mm de espesor, con longitudes y separaciones de acuerdo a proyecto, acabado en cara exterior de pintura PVDF (Fluoropolímero termoplástico) marca KYNAR o similar equivalente (10 años de garantía), sujeto por medio de herrajes tipo U de aluminio. nivel anden estaciones elevadas, El precio unitario incluye: la maquinaria, equipos, herramienta y mano de obra para realizar el trabajo; los materiales puestos en el sitio de su colocación; el aluminio; la pintura, cargador de aluminio tipo "C" con perforaciones para atornillar, sistema de colganteo formado por espárragos de acero inoxidable, abrazaderas de acero para viga, tornillería, accesorio tipo "J" de aluminio, cargador a base de aluminio extruido de 0.8 mm de espesor acabado anodizado natural; mermas y desperdicios, los andamios necesarios y plataformas para la realización del trabajo, los elementos de fijación, soporte y estructura metálica para su fijación, tornillería, sujetadores, sistemas de fijación, sellos de goma, juntas; la estructura de fijación y soporte al elemento estructural principal a base de perfiles estructurales horizontales y verticales con las geometrías y características indicadas en proyecto; trazo y nivelación las veces necesarias; los acarreos internos necesarios y las pruebas de calidad necesarias; así como, los tiempos en activo, en espera y muertos para dar cumplimiento al proceso constructivo y a las condiciones de uso de vía pública; combustibles y lubricantes, el retiro del material producto de la actividad al banco de tiro en un radio no mayor de 20 km, se entiende por similar equivalente aquellos materiales que cumplen como mínimo con las mismas especificaciones técnicas de calidad, duración y garantía, y todo lo necesario para su correcta ejecución por unidad de obra terminada. | m2 | 2656
1917 | DGTM2112-PR-00026 | EP 080 | Suministro y aplicación de impermeabilizante para cisterna marca COMEX modelo Uretop H el precio unitario incluye: los equipos, herramienta y mano de obra para realizar el trabajo; los materiales puestos en el sitio de su colocación; con el espesor indicado por el fabricante, mermas y desperdicios, la nivelación las veces necesarias; los acarreos internos necesarios; así como; Maquinaria, equipo, herramienta y mano de obra para la ejecución del concepto puestos en el sitio de su utilización; los tiempos en activo, en espera y muertos para dar cumplimiento al proceso constructivo y a las condiciones de uso de vía pública; combustibles y lubricantes, el retiro del material producto de la actividad al banco de tiro en un radio no mayor de 20 km, se entiende por similar equivalente aquellos materiales que cumplen como mínimo con las mismas especificaciones técnicas de calidad, duración y garantía, y todo lo necesario para su correcta ejecución por unidad de obra terminada. | m2 | 154
| 2.10.3.24 |  | 2.10.3.24 Techumbre
1918 | DGTM2112-PR-01218 | EP 059 | Suministro y colocación de plancha de aislamiento térmico rígida sobre cubierta de lámina para techumbre de edificio de acceso estaciones elevadas, formulada con polisocianurato (P.I.R) mediante proceso de espumación, recubierta con velo de vidrio por ambas caras, para techumbre, con el despiece marcado en proyecto. El precio unitario incluye: los equipos, herramienta y mano de obra para realizar el trabajo; los materiales puestos en el sitio de su colocación; mermas y desperdicios, los andamios necesarios y plataformas para la realización del trabajo, los elementos de fijación, sus cortes y dobleces en caso necesario, los traslapes, trazo y nivelación las veces necesarias; los acarreos internos necesarios y las pruebas de calidad necesarias; así como: Maquinaria, equipo, herramienta y mano de obra para la ejecución del concepto puestos en el sitio de su utilización; los tiempos en activo, en espera y muertos para dar cumplimiento al proceso constructivo y a las condiciones de uso de vía pública; combustibles y lubricantes, el retiro del material producto de la actividad al banco de tiro en un radio no mayor de 20 km, y todo lo necesario para su correcta ejecución por unidad de obra terminada. | m2 | 76
1919 | DGTM2112-PR-01219 | EP 060 | Suministro y colocación de membrana flexible de impermeabilizante de vinilo PVC-P con armadura de malla de poliéster, del tipo vinitex MP o similar equivalente de 1.2 mm de espesor, del color indicado por la Dirección del Proyecto, para techumbre de edificio de acceso estaciones elevadas. El precio unitario incluye: los equipos, herramienta y mano de obra para realizar el trabajo; los materiales puestos en el sitio de su colocación; mermas y desperdicios, los andamios necesarios y plataformas para la realización del trabajo, los elementos de fijación, sus cortes y dobleces en caso necesario, los traslapes, trazo y nivelación las veces necesarias; los acarreos internos necesarios y las pruebas de calidad necesarias; así como: maquinaria, equipo, herramienta y mano de obra para la ejecución del concepto puestos en el sitio de su utilización; los tiempos en activo, en espera y muertos para dar cumplimiento al proceso constructivo y a las condiciones de uso de vía pública; combustibles y lubricantes, el retiro del material producto de la actividad al banco de tiro en un radio no mayor de 20 km, se entiende por similar equivalente aquellos materiales que cumplen como mínimo con las mismas especificaciones técnicas de calidad, duración y garantía, y todo lo necesario para su correcta ejecución por unidad de obra terminada. | m2 | 76
| 2.10.3.25 |  | 2.10.3.25 Puertas
1920 | DGTM2112-PR-00030 | EP 029 | Suministro, habilitado y colocación de puerta doble metálica de claro libre de 2.20 x 2.30 metros, de acero galvanizado calibre 20 con perfil metálico perimetral, marco galvanizado calibre 18, bisagras ocultas de 160 mm con capacidad de carga de 80 Kg por par de bisagras, manijas de acero recubiertas de plástico negro, cerradura marca TESA o similar equivalente, con aplicación de pintura electrostática en polvo color rojo, y demás elementos según proyecto, el precio unitario incluye: los equipos, herramienta y mano de obra para realizar el trabajo; los materiales puestos en el sitio de su colocación: anclas, marco metálico, perfil metálico, lámina metálica, aislamiento, bisagras, manijas, cerrdura; mermas y desperdicios; trazo y nivelación las veces necesarias; el contratista será el responsable de la protección de los elementos de este concepto hasta la entrega al organismo operador, deberá reponer los elementos dañados las veces que sean necesarias; los acarreos internos necesarios; así como; Maquinaria, equipo, herramienta y mano de obra para la ejecución del concepto puestos en el sitio de su utilización; los tiempos en activo, en espera y muertos para dar cumplimiento al proceso constructivo y a las condiciones de uso de vía pública; combustibles y lubricantes, el retiro del material producto de la actividad al banco de tiro en un radio no mayor de 20 km, , y todo lo necesario para su correcta ejecución por unidad de obra terminada. | PZA | 2
| 2.10.3.26 |  | 2.10.3.26 Mobiliario
1921 | DGTM2112-PR-01569 | EP 053 | Suministro, habilitado y colocación de letrero de estacion, fabricadas a base de acero inoxidable de 1.5 mm,con iluminacion lineal led. el precio unitario incluye: los equipos, herramienta y mano de obra para realizar el trabajo; los materiales puestos en el sitio de su colocación; mermas y desperdicios; elevación asistida, trazo y nivelación las veces necesarias; el contratista será el responsable de la protección de los elementos de este concepto hasta la entrega al organismo operador, deberá reponer los elementos dañados las veces que sean necesarias; los acarreos internos necesarios; así como; Maquinaria, equipo, herramienta y mano de obra para la ejecución del concepto puestos en el sitio de su utilización; los tiempos en activo, en espera y muertos para dar cumplimiento al proceso constructivo y a las condiciones de uso de vía pública; combustibles y lubricantes, el retiro del material producto de la actividad al banco de tiro en un radio no mayor de 20 km, se entiende por similar equivalente aquellos materiales que cumplen como mínimo con las mismas especificaciones técnicas de calidad, duración y garantía, y todo lo necesario para su correcta ejecución por unidad de obra terminada. | PZA | 3
| 2.10.3.27 |  | 2.10.3.27 Escaleras mecanicas
| 2.10.4 |  | 2.10.4 Instalaciones Electromecanicas
| 2.10.4.1 |  | 2.10.4.1 Instalaciones de drenaje pluvial en estaciones, tunel y viaducto
| 2.10.4.1.1 |  | 2.10.4.1.1 Drenaje pluvial en estaciones
1922 | DGTM2112-PR-01535 | EP 267 | Suministro, fabricación en campo, e instalación de registros o pozo de visita pluvial con dimensiones aproximadas de 1.5 mts de profundidad, con tapa circular de 80 cm, para uso vehicular pesado, tapa fabricado en policoncreto, dimensiones estándar, incluye: materiales, acarreos, excavación, mano de obra, equipo y herramienta, materiales diversos, aplanado pulido de tabique rojo recocido, limpieza del área de trabajo y todo lo necesario para su correcta ejecución. | PZA | 8
1923 | DGTM2112-PR-01536 | EP 268 | Suministro e instalación de tubo corrugado PEAD Mca. ADS N12 o similar de 300mm promedio, línea de alcantarillado red priincipal y ramales secundarios de 4". Incluye: accesorios, conexiones, nivelaciones, acarreos dentro y fuera de la obra, nivelación, pruebas, rellenos y retiro de materiales producto de la instalación y todo lo necesario para su correcta función, tendido, nivelación, fijaciones. | m | 646
1924 | DGTM2112-PR-01537 | EP 269 | Suministro, colocación e instalación de brocal con rejilla 10025 fabricado en policoncreto con dimensiones por móculo de 108.6 cm de largo, 33.6 cm de ancho y 6 cm de altura, para uso vehicular pesado, mca politubos o similar en calidad y precio, para canal pluvial en CETRAM. El concepto icluye: preparación de obra civil para recibir rejilla con brocal, elementos de fijación, trazado, modulación, mano de obra, linpieza del área de trabajo, preparación de obra civil necesaria, emboquillado, aplanado fino, nivelación, acarreos dentro y fuera de la obra, almacenaje, cargas, descargas, cortes, anclaje de marcos y contramarcos, limpieza del area de trabajo y todo lo necesario para su correcta ejecución | m | 800
| 2.10.4.2 |  | 2.10.4.2 Instalaciones de ventilación en estaciones subterráneas y elevadas
| 2.10.4.2.1 |  | 2.10.4.2.1 Equipos y materiales del sistema de ventilación (CETRAM)
1925 | DGTM2112-PR-01538 | EP 240 | Suministro e instalación de extractor centrifugo de aire con capacidad desde 25,000- 50,000 cfm, presion estatica de 1.8 in de ca, motor con capacidad de 30-50 hps a 1725 rpm para operar a 220/3/60 incluye filtros planos lavables y damper proporcional a la entrada de la unidad. El P.U. incluye: Soportes antivibratatorios, cuellos flexibles, material de fijación, materiales de desperdicios, mano de obra, equipos, herramientas, maniobras, grúas, acarreos dentro y fuera de la obra, almacenamiento, limpieza y retiro de material fuera de la obra, pruebas, puesta en marcha y todo lo necesario para su correcto funcionamiento, ademas incluye todas las canalizaciones necesarias, programación e interconexión de controles necesarios indicados en el proyecto, para CETRAM, se incluye compuerta de gravedad a la descarga del extractor. | pza. | 4
1926 | DGTM2112-PR-01539 | EP 138 | Suministro e instalacion de ductos de lámina galvanizada de calibres 20, 22, 24 y 26 de dimensionvarios El P.U. incluye: Soportes ,refuerzos, material de fijación, materiales, desperdicios, mano de obra, herramienta, almacenamiento, limpieza y retiro de materal fuera de la obra, elevaciones, retiros, cortes, limpieza del area de trabajo, pruebas, puesta en marcha y todo lo necesario para su correcto funcionamiento. | kg | 25578
1927 | DGTM2112-PR-01540 | EP 100 | Suministro e instalación de rejillas de retorno con control de volumen y filtro dimensiones indicadas en plano El P.U. incluye: material de fijación, materiales, desperdicios, mano de obra, herramienta, almacenamiento, limpieza y retiro de materal fuera de la obra, pruebas, puesta en marcha y todo lo necesario para su correcto funcionamiento. | pza. | 80
| 2.10.4.3 |  | 2.10.4.3 Puerta de Estacion
| 2.10.4.3.1 |  | 2.10.4.3.1 Equipos y materiales del sistema de ventilación
1928 | DGTM2112-PR-01541 | EP 101 | Suministro , instalación de cerradura tipo electroiman y contacto magnetico de superficie, para puerta de estacion. El electroiman con alimentacion 12/24VDC, 500mA. Contacto Magnetico de superficie normalmente cerrado, carcaza de aluminio y alta potencia magnetica. Normalmen operados mediante un esuqema arquitectonico de control remoto que estara integrado al mando y control de estaciones (TES) y al control de accesos de area restringidas (ACC), los cuales podran ser monitoreados desde el Centro de Control y desde el Puesto del Jefe de Estacion. Asi mismo debera de poder operarse de manera local. El P.U. incluye: material de fijación, materiales de desperdicios, mano de obra, equipos, herramientas, maniobras, acarreos dentro y fuera de la obra, almacenamiento, limpieza y retiro de material fuera de la obra, pruebas, puesta en marcha y todo lo necesario para su correcto funcionamiento, ademas incluye todas las canalizaciones necesarias, programación e interconexión de controles necesarios indicados en el proyecto. | PZA | 4
| 2.10.4.4 |  | 2.10.4.4 Protección contra incendio en estaciones subterráneas y elevadas
| 2.10.4.4.1 |  | 2.10.4.4.1 Protección contra incendio materiales y equipos
1929 | DGTM2112-PR-01542 | EP 110 | suminsitro y colocación Toma siamesa para bomberos. Toma siamesa con 2 tomas de 2 1/2" y alimentación en 4". Incluye válvula antiretorno de 4". ramal de conexión de tubería hasta la red principal, se incluyen acarreos dentro y fuera de la obra, almacenaje, conexiones, piezas especiales, mano de obra, equipo, válvulas, herramienta, limpieza del área de trabajo, elementos de fijación, soportes, abrazaderas,desarrollo de ramal de tubería de 4" promedio, pruebas de hermeticidad de acuerdo a norma, con carga, sin carga, puesta en marcha y todo lo necesario para su correcta ejecución. | SALIDA | 1
1930 | DGTM2112-PR-01543 | EP 112 | Gabinete para contraincendios de 70 X90 X 17 cm. Incluye manguera contraincendios de 30 mts de long y un chorro de agua de 5 mts, del hidrante y sera 100% sintética con las caracteristicas de acuerdo a planos, dispositivo especial para facilitar su uso, chiflon de 3 pasos, válvula angular de globo y llave universal, manometro, letrero de señalización de Hidrante, mano de obra, pruebas y todo lo necesario para su instalación y operación correcta, parte proporcional de tubería de 4", 3" y ramales de prueba de 1", valvulas de seccionamiento. | PZA | 4
1931 | DGTM2112-PR-01544 | EP 109 | Sistema de Rociadores para la escaleras electricas, formado por :Rociadores de Ø 1/2", K=80, 79 º C, tipo montante en bronce Válvula de Corte de Ø 2". Tubería de acero negro por soldadura. Incluye accesorios, soportes, soldadura 6010 y 7018, pintura y mano de obra | PZA | 15
1932 | DGTM2112-PR-01545 | EP 270 | Suministro y colocación de extintores de polvo químico ABC, CO2, de 6 a 9 kg. El precio unitario incluye: mano de obra, soportería, accesorios de fijación, garantías de pruebas, acarreos dentro y fuera de la obra, almacenaje, limpieza del área de trabajo y todo lo necesario para su correcta ejecución | PZA | 478
| 2.10.4.5 |  | 2.10.4.5 Sistema de Alumbrado, Fuerza y Distribución Baja Tensión en estaciones y tramos interestaciones
| 2.10.4.5.1 |  | 2.10.4.5.1 Tableros secundarios de distribución BT
1933 | DGTM2112-PR-01124 | EP 113 | Suministro, instalación, configuración, comprobación y puesta en marcha del conjunto de 3 tableros de distribución para la alimentación de los circuitos de alumbrado y el tablero de control inteligente de alumbrado (con el sistema de control del alumbrado de zonas públicas), totalmente equipados para el correcto funcionamiento de la instalación. Incluye los soportes correspondientes, latiguillos de conexión UTP Cat6e, cable de alimentación y parte proporcional de tubo metálico y elementos auxiliares. Según especificaciones técnicas | PZA | 1
1934 | DGTM2112-PR-01125 | EP 114 | Suministro, instalación, configuración, comprobación y puesta en marcha del conjunto de 3 tableros de distribución para la alimentación de los circuitos de contactos, totalmente equipados para el correcto funcionamiento de la instalación. Incluye los soportes correspondientes, latiguillos de conexión UTP Cat6e, cable de alimentación y parte proporcional de tubo metálico y elementos auxiliares. Según especificaciones técnicas | PZA | 1
1935 | DGTM2112-PR-01126 | EP 115 | Suministro, instalación, configuración, comprobación y puesta en marcha del conjunto de tableros de fuerza para la alimentación de los circuitos de fuerza, totalmente equipados para el correcto funcionamiento de la instalación. Incluye los soportes correspondientes, latiguillos de conexión, cable de alimentación y parte proporcional de tubo metálico y elementos auxiliares. Según especificaciones técnicas | PZA | 1
1936 | DGTM2112-PR-01127 | EP 116 | Suministro, instalación, configuración, comprobación y puesta en marcha del conjunto de protecciones para los circuitos de fuerza de la estación. Formado por interruptor temomagnetico, caja, cable de alimentación y parte proporcional de tubo metálico y elementos auxiliares de instalación. Según especificaciones técnicas | PZA | 1
1937 | DGTM2112-PR-01128 | EP 117 | Suministro, instalación, configuración, comprobación y puesta en marcha de los tableros secundarios de ventilación de estación, totalmente equipados para el correcto funcionamiento de la instalación. Incluye los soportes correspondientes, latiguillos de conexión, cable de alimentación y parte proporcional de tubo metálico y elementos auxiliares. Según especificaciones técnicas | PZA | 2
| 2.10.4.5.2 |  | 2.10.4.5.2 Tableros de respaldo de distribución BT
1938 | DGTM2112-PR-01130 | EP 118 | Suministro, instalación, configuración, comprobación y puesta en marcha del tablero de distribución "U", alimentado desde SAI, para la alimentación de los circuitos críticos, totalmente equipados para el correcto funcionamiento de la instalación. Incluye los soportes correspondientes, latiguillos de conexión, cable de alimentación y parte proporcional de tubo metálico y elementos auxiliares. Según especificaciones técnicas | PZA | 1
1939 | DGTM2112-PR-01131 | EP 119 | Suministro, instalación, configuración, comprobación y puesta en marcha de los tableros de secundarios de respaldo para la alimentación de los circuitos de las diferentes especialidades, totalmente equipados para el correcto funcionamiento de la instalación. Incluye los soportes correspondientes, latiguillos de conexión UTP Cat6e, cable de alimentación y parte proporcional de tubo metálico y elementos auxiliares. Según especificaciones técnicas | PZA | 1
| 2.10.4.5.3 |  | 2.10.4.5.3 Alimentadores BT
1940 | DGTM2112-PR-01132 | EP 120 | Suministro, instalación, comprobación y puesta en marcha del cable del sistema de alumbrado y fuerza de las estaciones para el correcto funcionamiento de la instalación. Formado por cable del calibre correspondiente con aislamiento THHW-LS, parte proporcional de canalización portacables, tubería, conectores, accesorios y elementos auxiliares. Según especificaciones técnicas | PZA | 1
| 2.10.4.5.4 |  | 2.10.4.5.4 Canalizaciones eléctricas
1941 | DGTM2112-PR-01546 | EP 121 | Suministro, instalación, configuración y comprobación del conjunto de canalizaciones portacables y/o charolas necesarias para el tendido del cableado del Sistema de alumbrado y fuerza del CETRAM. Las dimensiones serán acorde al número de conductores. Incluye accesorios de montaje, soportes y elementos auxiliares para su correcta instalación y señalización. Según especificaciones | PZA | 1
| 2.10.4.5.5 |  | 2.10.4.5.5 Alumbrado
1942 | DGTM2112-PR-01548 | EP 134 | Suministro, instalación, comprobación y puesta en marcha de sistema de alumbrado en el CETRAM. Formado por luminarias, cables de conexión, tubería, soportes, accesorios, parte proporcional del sistema de control de alumbrado y material para su correcta instalación y funcionamiento. Según pliego de especificaciones. | PZA | 1
| 2.10.4.5.6 |  | 2.10.4.5.6 Contactos
1943 | DGTM2112-PR-01549 | EP 124 | Suministro, instalación, configuración, comprobación y puesta en marcha del conjunto de contactos en el CETRAM. Formado por contactos monofásicos dúplex, contactos trifásicos, cable de alimentación y parte proporcional de tubo metálico y elementos auxiliares. Según especificaciones | PZA | 1
1944 | DGTM2112-PR-01550 | EP 124 | ¦Formado por contactos monofásicos dúplex, contactos trifásicos, cable de alimentación y parte proporcional de tubo metálico y elementos auxiliares. Según especificaciones | PZA | 3
| 2.10.4.5.7 |  | 2.10.4.5.7 Sistema integrado de control distribuido
1945 | DGTM2112-PR-01151 | EP 125 | Suministro, instalación, configuración y comprobación del sistema de control distribuido para los tableros de EBT de la estación, incluyendo el suministro y montaje de los PLC's dedicados a cada tablero secundario BT, incluyendo pequeño material, integración en el Sistema de Telemando de la estación (TES) y pruebas, así como la integración de los tableros inteligentes de alumbrado en el Sistema Integrado de Control Distribuido de BT e integración en TES. Se incluye la parte proporcional de tableros de mando y protección, cableado de control y la implantación de sinópticos y todos los enclavamientos eléctricos y lógicos. Según especificaciones. | PZA | 1
1946 | DGTM2112-PR-01152 | EP 126 | Suministro, instalación, configuración y comprobación del sistema de control de alumbrado de estación, incluyendo el suministro y montaje de los PLC's, sensores de alumbrado y sensores de presencia, incluyendo pequeño material, cableado de alimentación y control, integración en el Sistema de Telemando de la estación (TES) y pruebas. Se incluye la parte proporcional de tableros de mando y protección, cableado de control y la implantación de sinópticos y todos los enclavamientos eléctricos y lógicos. Según especificaciones. | PZA | 1
| 2.10.4.5.8 |  | 2.10.4.5.8 Red de tierras estación
1947 | DGTM2112-PR-01153 | EP 127 | Realización campaña geoeléctrica sobre el futuro emplazamiento de la estación, con el objeto de determinar la resistividad del terreno en toda la extensión de la estación y en función de la profundidad; incluye campaña de campo para toma de datos y elaboración del estudio. Según especificaciones | PZA | 1
1948 | DGTM2112-PR-01155 | EP 128 | Suministro, montaje e instalación de la red aérea de puesta a tierra de estación subterranea, formada por conductores desnudos de cobre de calibres 1/0 y 4/0 AWG, incluyendo las soldaduras aluminotérmicas necesarias, la conexión a los cables de espera de la malla enterrada o electrodo de tierra, las pletinas de cobre sobre aisladores tipo barril y los conectores bimetálicos y de bronce necesarios. Se incluye la parte proporcional de tubo metálico, pequeño material y elementos auxiliares (fijaciones, grapas, etc.). Según especificación técnica | PZA | 1
| 2.10.4.5.9 |  | 2.10.4.5.9 Tableros secundarios de distribución BT
1949 | DGTM2112-PR-01157 | EP 130 | Puesta en marcha del sistema global de alumbrado, fuerza y distribución en BT, incluyendo la ejecución de pruebas en fábrica (FAT), pruebas en campo (SAT), entrega de documentación, manuales técnicos y capacitación del personal. | EJECUCIÓN | 1
| 2 |  | 2.11 Estudios Complementarios
1950 | DGTM2112-PR-01155 | EP 002 | Campaña geotécnica complementaria | PZA | 1
2.12 Urbanización Mayor
2.12.1 Reposición de vialidad
1951 |  | N.CRT.CAR.1.02.013/00 | Demolición de elementos de concreto de secciones variables, por medios mecánicos , El precio unitario incluye: la maquinaria, equipo, herramienta y mano de obra para la ejecución del concepto; los traspaleos necesarios, cargas, acarreos al banco de tiro en un radio no mayor de 20 km, la descarga; la carga manual y/o con equipo mecánico dentro de la obra; así como los tiempos en activo, en espera y muertos para dar cumplimiento al proceso constructivo y las condiciones de uso de vía pública; reposición del equipo en caso de fallas; traslados y almacenajes en el sitio de su utilización; combustibles y lubricantes; el equipo y la mano de obra en apoyo a las maniobras de demolición, carga acarreo y descarga; y todo lo necesario para su correcta ejecución por unidad de obra terminada.. | m3 | 3871.4874
1952 |  | N.CRT.CAR.1.02.013/00 | Demolición de carpeta asfáltica de espesor variable por medios mecánicos , el precio unitario incluye: El precio unitario incluye: la maquinaria, equipo, herramienta y mano de obra para la ejecución del concepto; los traspaleos necesarios, cargas, acarreos al banco de tiro en un radio no mayor de 20 km, la descarga; la carga manual y/o con equipo mecánico dentro de la obra; así como los tiempos en activo, en espera y muertos para dar cumplimiento al proceso constructivo y las condiciones de uso de vía pública; reposición del equipo en caso de fallas; traslados y almacenajes en el sitio de su utilización; combustibles y lubricantes; el equipo y la mano de obra en apoyo a las maniobras de demolición, carga acarreo y descarga; y todo lo necesario para su correcta ejecución por unidad de obra terminada. | m3 | 2710.0412
1953 |  | N.CRT.CAR.1.02.010/00 | Suministro, fabricación y colocación de de banquetas de 10 cm. de espesor f´c=150 kg/cm2, acabado escobillado en módulos máximos de 3 m, con malla electrosoldada 6/6-6/6, el precio unitario incluye: los materiales puestos en el sitio de su utilización; la maquinaria, equipo, herramienta y mano de obra para la fabricación de la banqueta; la maquinaria, equipo, herramienta y mano de obra para su colocación en el sitio indicado en proyecto; los acarreos internos; cimbra para frontera de módulos; las pruebas de calidad necesarias; descimbrado y membrana de curado; mano de obra, herramienta y materiales para dar el acabado; así como los tiempos en activo, en espera y muertos para dar cumplimiento al proceso constructivo y las condiciones de uso de vía pública; reposición del equipo en caso de fallas, traslados y almacenajes en el sitio de su utilización, combustibles y lubricantes, el equipo y la mano de obra en apoyo a las maniobras para la ejecución de esta actividad; el retiro de mermas producto de la actividad al banco de tiro en un radio no mayor de 20 km; descarga y todo lo necesario para su correcta ejecución por unidad de obra terminada. | m2 | 2733.3993
1954 |  | N.CRT.CAR.1.04.009/09 | Suministro y colocación de carpeta asfáltica templada de 10 cm. de espesor compactados, elaborada en planta y compactada mecánicamente al 98 % de su densidad teórica máxima, tendida en dos capas, el precio unitario incluye: los materiales puestos en el sitio de su utilización; los acarreos internos y externos necesarios hasta el lugar de su utilización; los riegos de liga y de impregnación; el sello de cemento posterior a su compactación; mermas y desperdicios; la maquinaria, equipo, herramienta y mano de obra para la realización del concepto, los equipos y mano de obra para su compactación; así como, los tiempos en activo, en espera y muertos para dar cumplimiento al proceso constructivo y las condiciones de uso de vía pública; el retiro del material no utilizable de este concepto al banco de tiro en un radio no mayor de 20 km, y todo lo necesario para su correcta ejecución por unidad de obra terminada. | m2 | 2733.3993
1955 |  | N.CRT.CAR.1.02.010/00 | Suministro, fabricación y colocación de guarnición de sección vertical de base 20, corona 15 y altura 30 cm en ángulo recto a la cara de la vialidad, con acero de refuerzo, segun proyecto, f´c=200 kg/cm2 t.m.a. 40 mm, acabado pulido con volteador, el precio unitario incluye: los materiales puestos en el sitio de su utilización; la maquinaria, equipo, herramienta y mano de obra para la fabricación y transporte del concreto; la maquinaria, equipo, herramienta y mano de obra para su colocación en el sitio indicado en proyecto; los acarreos internos; cimbra para dar la geometría indicada; las pruebas de calidad necesarias; descimbrado y membrana de curado; mano de obra, herramienta y materiales para dar el acabado; así como los tiempos en activo, en espera y muertos para dar cumplimiento al proceso constructivo y las condiciones de uso de vía pública; reposición del equipo en caso de fallas, traslados y almacenajes en el sitio de su utilización, combustibles y lubricantes, el equipo y la mano de obra en apoyo a las maniobras para la ejecución de esta actividad; el retiro de mermas producto de la actividad al banco de tiro en un radio no mayor de 20 km; descarga y todo lo necesario para su correcta ejecución por unidad de obra terminada. | m | 820.0198
1956 |  | EP 141 | Pasto en rollo-capa tierra vegetal, 15 cm., en areas nuevas y para proteccion de taludes, incluye: carga y acarreo, materiales, mano de obra y herramienta. | m2 | 1913.3795
1957 |  | EP 190 | Programa de restauración de arboles, incluye: carga y acarreo, derribo o tala, transplante, restitución, materiales, mano de obra y herramienta. | Programa | 1
2.12.2 Obras Inducidas
2.12.2.1 Telecomunicaciones
1958 |  | EP 142 | Diseño y Construción de desviación de línea aerea de telecomunicacioes (ALESTRA, IUSACELL O TELMEX), línea de cumunicaciones en afectación a infrestructura de CDG incluyendo conductores, postes, materiales, estudios, diseño. El precio unitario incluye: elaboración de proyecto ejecutivo bajo normativa de telecomunicaciones, supervisión de proyecto y la ejecución del proyecto por parte de la compañia afectada. Gestión de documentos, permisos, trámites, supervisión de la obra, ejecución de los trabajos, materiales, mano de obra, equipo, herramienta, herrajes, cable conductor, postes de acuerdo a lo indicado en proyecto ejecutivo, excavaciones, rellenos, gruas, compactación de terreno, construcción de registros eléctricos de acuerdo a Normas de CFE necesarios, bases, soportes, andamios, tendido de cableado, reposición de banquetas y guarniciones afectadas por maniobras o por hincado de postes o estructura de soporte de cables, pruebas de aislamiento, pruebas de tensión, jalado, cable de puesta a tierra, aislamientos necesarios, soportes para cable, retenidas, conectores, limpieza del area de trabajo y todo lo necesario para su correcta ejecución. | m | 1478.769
1959 |  | EP 143 | Diseño y Construción de desviación de línea subterránea de telecomunicacioes (ALESTRA, IUSACELL O TELMEX), línea de cuminicaciones en afectación a infrestructura de CDG. incluyendo conductores, postes, materiales, estudios, diseño. El precio unitario incluye: elaboración de proyecto ejecutivo bajo normativa de telecomunicaciones, supervisión de proyecto y la ejecución del proyecto por parte de la compañia afectada. Gestión de documentos, permisos, trámites, supervisión de la obra, ejecución de los trabajos, materiales, mano de obra, equipo, herramienta, herrajes, cable conductor, postes de acuerdo a lo indicado en proyecto ejecutivo, excavaciones, rellenos, gruas, compactación de terreno, construcción de registros eléctricos de acuerdo a Normas de CFE necesarios, bases, soportes, andamios, tendido de cableado, reposición de banquetas y guarniciones afectadas por maniobras o por hincado de postes o estructura de soporte de cables, pruebas de aislamiento, pruebas de tensión, jalado, cable de puesta a tierra, aislamientos necesarios, soportes para cable, retenidas, conectores, limpieza del area de trabajo y todo lo necesario para su correcta ejecución. | m | 56.2086
2.12.2.2 Maxigas
1960 |  | EP 144 | Diseño y Construción de desviación gasoducto, línea alimentadora de "MAXIGAS", en tubería de 8" de diámetro en afectación a infrestructura de CDG, incluyendo tubería de 8 pulgadas de diámetro, materiales, estudios, diseño. El precio unitario incluye: elaboración de proyecto ejecutivo bajo normativa correspondiente, atención de observaciones de la supervisión de proyecto y la ejecución de la obra. Gestión de documentos, permisos, trámites, atenciónd de observaciones a supervisión de la obra, ejecución de los trabajos, materiales, mano de obra, equipo, herramienta, excavaciones, rellenos, gruas, compactación de terreno, construcción de registros y/o pozos de visita, bases, válvuas, atraques, elementos de fijación, soportes, andamios, reposición de banquetas y guarniciones afectadas por maniobras, limpieza del area de trabajo y todo lo necesario para su correcta ejecución. | m | 37.2736
2.12.2.3 Hidráuilca
1961 |  | EP 145 | Diseño y Construción de desviación de línea hidraulica Municipal en afectación a infrestructura de CDG con un desarrollo promedio de 150 mts, incluyendo tubería de 4 pulgadas de diámetro, materiales, estudios, diseño. El precio unitario incluye: elaboración de proyecto ejecutivo bajo normativa correspondiente, atención de observaciones de la supervisión de proyecto y la ejecución de la obra. Gestión de documentos, permisos, trámites, atenciónd de observaciones a supervisión de la obra, ejecución de los trabajos, materiales, mano de obra, equipo, herramienta, excavaciones, rellenos, gruas, compactación de terreno, construcción de registros y/o pozos de visita, bases, válvuas, atraques, elementos de fijación, soportes, andamios, reposición de banquetas y guarniciones afectadas por maniobras, limpieza del area de trabajo y todo lo necesario para su correcta ejecución. | PZA | 51
1962 |  | EP 146 | Diseño y Construción de desviación de línea hidraulica Municipal en afectación a infrestructura de CDG con un desarrollo promedio de 150 mts, incluyendo tubería de 6 pulgadas de diámetro, materiales, estudios, diseño. El precio unitario incluye: elaboración de proyecto ejecutivo bajo normativa correspondiente, atención de observaciones de la supervisión de proyecto y la ejecución de la obra. Gestión de documentos, permisos, trámites, atenciónd de observaciones a supervisión de la obra, ejecución de los trabajos, materiales, mano de obra, equipo, herramienta, excavaciones, rellenos, gruas, compactación de terreno, construcción de registros y/o pozos de visita, bases, válvuas, atraques, elementos de fijación, soportes, andamios, reposición de banquetas y guarniciones afectadas por maniobras, limpieza del area de trabajo y todo lo necesario para su correcta ejecución. | PZA | 10
1963 |  | EP 147 | Diseño y Construción de desviación de línea hidraulica Municipal en afectación a infrestructura de CDG con un desarrollo promedio de 150 mts, incluyendo tubería de 8 pulgadas de diámetro, materiales, estudios, diseño. El precio unitario incluye: elaboración de proyecto ejecutivo bajo normativa correspondiente, atención de observaciones de la supervisión de proyecto y la ejecución de la obra. Gestión de documentos, permisos, trámites, atenciónd de observaciones a supervisión de la obra, ejecución de los trabajos, materiales, mano de obra, equipo, herramienta, excavaciones, rellenos, gruas, compactación de terreno, construcción de registros y/o pozos de visita, bases, válvuas, atraques, elementos de fijación, soportes, andamios, reposición de banquetas y guarniciones afectadas por maniobras, limpieza del area de trabajo y todo lo necesario para su correcta ejecución. | PZA | 49
1964 |  | EP 148 | Diseño y Construción de desviación de línea hidraulica Municipal en afectación a infrestructura de CDG con un desarrollo promedio de 150 mts, incluyendo tubería de 10 pulgadas de diámetro, materiales, estudios, diseño. El precio unitario incluye: elaboración de proyecto ejecutivo bajo normativa correspondiente, atención de observaciones de la supervisión de proyecto y la ejecución de la obra. Gestión de documentos, permisos, trámites, atenciónd de observaciones a supervisión de la obra, ejecución de los trabajos, materiales, mano de obra, equipo, herramienta, excavaciones, rellenos, gruas, compactación de terreno, construcción de registros y/o pozos de visita, bases, válvuas, atraques, elementos de fijación, soportes, andamios, reposición de banquetas y guarniciones afectadas por maniobras, limpieza del area de trabajo y todo lo necesario para su correcta ejecución. | PZA | 49
1965 |  | EP 149 | Diseño y Construción de desviación de línea hidraulica Municipal en afectación a infrestructura de CDG con un desarrollo promedio de 150 mts, incluyendo tubería de 12 pulgadas de diámetro, materiales, estudios, diseño. El precio unitario incluye: elaboración de proyecto ejecutivo bajo normativa correspondiente, atención de observaciones de la supervisión de proyecto y la ejecución de la obra. Gestión de documentos, permisos, trámites, atenciónd de observaciones a supervisión de la obra, ejecución de los trabajos, materiales, mano de obra, equipo, herramienta, excavaciones, rellenos, gruas, compactación de terreno, construcción de registros y/o pozos de visita, bases, válvuas, atraques, elementos de fijación, soportes, andamios, reposición de banquetas y guarniciones afectadas por maniobras, limpieza del area de trabajo y todo lo necesario para su correcta ejecución. | PZA | 146
1966 |  | EP 150 | Diseño y Construción de desviación de línea hidraulica Municipal en afectación a infrestructura de CDG con un desarrollo promedio de 150 mts, incluyendo tubería de 16 pulgadas de diámetro, materiales, estudios, diseño. El precio unitario incluye: elaboración de proyecto ejecutivo bajo normativa correspondiente, atención de observaciones de la supervisión de proyecto y la ejecución de la obra. Gestión de documentos, permisos, trámites, atenciónd de observaciones a supervisión de la obra, ejecución de los trabajos, materiales, mano de obra, equipo, herramienta, excavaciones, rellenos, gruas, compactación de terreno, construcción de registros y/o pozos de visita, bases, válvuas, atraques, elementos de fijación, soportes, andamios, reposición de banquetas y guarniciones afectadas por maniobras, limpieza del area de trabajo y todo lo necesario para su correcta ejecución. | PZA | 97
1967 |  | EP 151 | Diseño y Construción de desviación de línea hidraulica Municipal en afectación a infrestructura de CDG con un desarrollo promedio de 150 mts, incluyendo tubería de 24 pulgadas de diámetro, materiales, estudios, diseño. El precio unitario incluye: elaboración de proyecto ejecutivo bajo normativa correspondiente, atención de observaciones de la supervisión de proyecto y la ejecución de la obra. Gestión de documentos, permisos, trámites, atenciónd de observaciones a supervisión de la obra, ejecución de los trabajos, materiales, mano de obra, equipo, herramienta, excavaciones, rellenos, gruas, compactación de terreno, construcción de registros y/o pozos de visita, bases, válvuas, atraques, elementos de fijación, soportes, andamios, reposición de banquetas y guarniciones afectadas por maniobras, limpieza del area de trabajo y todo lo necesario para su correcta ejecución | PZA | 97
1968 |  | EP 152 | Diseño y Construción de desviación de línea hidraulica Municipal en afectación a infrestructura de CDG con un desarrollo promedio de 150 mts, incluyendo tubería de 42 pulgadas de diámetro, materiales, estudios, diseño. El precio unitario incluye: elaboración de proyecto ejecutivo bajo normativa correspondiente, atención de observaciones de la supervisión de proyecto y la ejecución de la obra. Gestión de documentos, permisos, trámites, atenciónd de observaciones a supervisión de la obra, ejecución de los trabajos, materiales, mano de obra, equipo, herramienta, excavaciones, rellenos, gruas, compactación de terreno, construcción de registros y/o pozos de visita, bases, válvuas, atraques, elementos de fijación, soportes, andamios, reposición de banquetas y guarniciones afectadas por maniobras, limpieza del area de trabajo y todo lo necesario para su correcta ejecución | PZA | 97
2.12.2.4 Drenaje
1969 |  | EP 153 | Diseño y Construción de desviación de línea de drenaje Municipal en afectación a infrestructura de CDG con un desarrollo promedio de 150 mts, incluyendo colectores de hasta 75 cm de diámetro, materiales, estudios, diseño. El precio unitario incluye: elaboración de proyecto ejecutivo bajo normativa correspondiente, supervisión de proyecto y la ejecución del proyecto. Gestión de documentos, permisos, trámites, supervisión de la obra, ejecución de los trabajos, materiales, mano de obra, equipo, herramienta, herrajes, excavaciones, rellenos, gruas, compactación de terreno, construcción de registros y/o pozos de visita, bases, soportes, andamios, reposición de banquetas y guarniciones afectadas por maniobras, limpieza del area de trabajo y todo lo necesario para su correcta ejecución. | PZA | 1260
1970 |  | EP 154 | Diseño y Construción de desviación de línea de drenaje Municipal en afectación a infrestructura de CDG con un desarrollo promedio de 150 mts de longitud, incluyendo colectores de 50 cm hasta 122 cm de diámetro, materiales, estudios, diseño. El precio unitario incluye: elaboración de proyecto ejecutivo bajo normativa correspondiente, supervisión de proyecto y la ejecución del proyecto. Gestión de documentos, permisos, trámites, supervisión de la obra, ejecución de los trabajos, materiales, mano de obra, equipo, herramienta, excavaciones, rellenos, gruas, compactación de terreno, construcción de registros y/o pozos de visita, bases, soportes, andamios, reposición de banquetas y guarniciones afectadas por maniobras, limpieza del area de trabajo y todo lo necesario para su correcta ejecución. | PZA | 533
1971 |  | EP 155 | Diseño y Construción de desviación de línea de drenaje Municipal en afectación a infrestructura de CDG con un desarrollo promedio de 150 mts de longitud, incluyendo colectores de 2.0 mts de diámetro, materiales, estudios, diseño. El precio unitario incluye: elaboración de proyecto ejecutivo bajo normativa correspondiente, supervisión de proyecto y la ejecución del proyecto. Gestión de documentos, permisos, trámites, supervisión de la obra, ejecución de los trabajos, materiales, mano de obra, equipo, herramienta, herrajes, excavaciones, rellenos, gruas, compactación de terreno, construcción de registros y/o pozos de visita, bases, soportes, andamios, reposición de banquetas y guarniciones afectadas por maniobras, limpieza del area de trabajo y todo lo necesario para su correcta ejecución. | PZA | 49
1972 |  | EP 156 | Diseño y Construción de desviación de línea de drenaje Municipal en afectación a infrestructura de CDG con un desarrollo promedio de 150 mts de longitud, incluyendo colectores de 4.28 a 5.7 .0 mts de diámetro, materiales, estudios, diseño. El precio unitario incluye: elaboración de proyecto ejecutivo bajo normativa correspondiente, supervisión de proyecto y la ejecución del proyecto. Gestión de documentos, permisos, trámites, supervisión de la obra, ejecución de los trabajos, materiales, mano de obra, equipo, herramienta, excavaciones, rellenos, gruas, compactación de terreno, construcción de registros y/o pozos de visita, bases, soportes, andamios, reposición de banquetas y guarniciones afectadas por maniobras, limpieza del area de trabajo y todo lo necesario para su correcta ejecución | PZA | 146
2.12.2.5 CFE
1973 |  | EP 157 | Diseño y Construción de desviación de línea eléctrica de baja tensión de CFE en afectación a infrestructura de CDG incluyendo conductores, postes, materiales, estudios, diseño. El precio unitario incluye: elaboración de proyecto ejecutivo bajo normativa CFE, supervisión de proyecto y la ejecución del proyecto por parte de CFE. Gestión de documentos, permisos, trámites, supervisión de la obra, ejecución de los trabajos, materiales, mano de obra, equipo, herramienta, herrajes, cable conductor, postes de acuerdo a lo indicado en proyecto ejecutivo, excavaciones, rellenos, gruas, compactación de terreno, construcción de registros eléctricos de acuerdo a Normas de CFE necesarios, bases, soportes, andamios, tendido de cableado, reposición de banquetas y guarniciones afectadas por maniobras o por hincado de postes o estructura de soporte de cables, pruebas de aislamiento, pruebas de tensión, jalado, cable de puesta a tierra, aislamientos necesarios, soportes para cable, retenidas, limpieza del area de trabajo y todo lo necesario para su correcta ejecución. | m | 2161.8704
1974 |  | EP 158 | Diseño y Construción de desviación de línea eléctrica de media tensión de CFE en afectación a infrestructura de CDG. incluyendo conductores, postes, materiales, estudios, diseño. El precio unitario incluye: elaboración de proyecto ejecutivo bajo normativa CFE, supervisión de proyecto y la ejecución del proyecto por parte de CFE. Gestión de documentos, permisos, trámites, supervisión de la obra, ejecución de los trabajos, materiales, mano de obra, equipo, herramienta, herrajes, cable conductor, postes de acuerdo a lo indicado en proyecto ejecutivo, excavaciones, rellenos, gruas, compactación de terreno, construcción de registros eléctricos de acuerdo a Normas de CFE necesarios, bases, soportes, andamios, tendido de cableado, reposición de banquetas y guarniciones afectadas por maniobras o por hincado de postes o estructura de soporte de cables, pruebas de aislamiento, pruebas de tensión, jalado, cable de puesta a tierra, aislamientos necesarios, soportes para cable, retenidas, limpieza del area de trabajo y todo lo necesario para su correcta ejecución | m | 3347.1717
1975 |  | EP 159 | Diseño y Construción de desviación de línea eléctrica de baja tensión del sistema de alumbrado municipal en afectación a infrestructura de CDG. incluyendo conductores, postes, materiales, estudios, diseño. El precio unitario incluye:Poste, elaboración de proyecto ejecutivo bajo normativa CFE, supervisión de proyecto y la ejecución del proyecto por parte de CFE. Gestión de documentos, permisos, trámites, supervisión de la obra, ejecución de los trabajos, materiales, mano de obra, equipo, herramienta, herrajes, cable conductor, postes de acuerdo a lo indicado en proyecto ejecutivo, excavaciones, rellenos, gruas, compactación de terreno, construcción de registros eléctricos de acuerdo a Normas de CFE necesarios, bases, soportes, andamios, tendido de cableado, reposición de banquetas y guarniciones afectadas por maniobras o por hincado de postes o estructura de soporte de cables, pruebas de aislamiento, pruebas de tensión, jalado, cable de puesta a tierra, aislamientos necesarios, soportes para cable, retenidas, limpieza del area de trabajo y todo lo necesario para su correcta ejecución. | m | 1242.4542
ESTA FORMA E-7 CONSTA DE (1975 Número de conceptos) CONCEPTOS
[5 empty] | MONTO PARCIAL ACUMULADO |  | (20)
[5 empty] | I.V.A. ( 16%) |  | (21)
(29 Nombre del licitante) |  |  |  |  | MONTO TOTAL |  | (22)
MONTO TOTAL CON LETRA
(30 Nombre, cargo y firma del representante legal)
MP-200-PR02-P01-F45
2013-12-01