## Resumen
SECRETARIA DE COMUNICACIONES Y TRANSPORTES |  |  | LICITACION PUBLICA NACIONAL No.
DIRECCION GENERAL DE TRANSPORTE FERROVIARIO Y MULTIMODAL
FORMA E-7
EMPRESA
UBICACIÓN: | DURANGO, DURANGO
PROYECTO: | TRABAJOS RELACIONADOS CON LA CONSTRUCCIÓN DE LA INTERCONEXIÓN FERROVIARIA, DE LA LÍNEA “DA” CON LA LÍNEA “DC”, DE LA LÍNEA DURANGO-TORREÓN Y DURANGO-FELIPE PESCADOR, PERTENECIENTE A LA LÍNEA COAHUILA-DURANGO, EN DURANGO, DGO., EN EL QUE SE INCLUYE: VÍAS FÉRREAS, TERRACERÍAS, OBRAS DE DRENAJE, PUENTES Y OBRAS COMPLEMENTARIAS
No. | INCISO | CONCEPTO DE TRABAJO | IMPORTE
($)
INTERCONEXION FERROVIARIA LINEA DA - DC
| 1 | TERRACERIAS VIA FERREA | 0
| 2 | TERRACERIAS NUEVA VIALIDAD TORREON - ZACATECAS | 0
| 3 | ALCANTARILLAS DE ALIVIO | 0
| 4 | ALCANTARILLAS COMPLEMENTARIAS | 0
| 5 | VIA FERREA | 0
| 6 | ESTRUCTURAS MAYORES | 0
| 7 | ESTRUCTURAS MENORES | 0
| 8 | PAVIMENTOS | 0
| 9 | DESVIO PROVISIONAL | 0
| 10 | OBRAS ADICIONALES | 0
P R E S U P U E S T O T O T A L |  |  | 0

## 01 Terracerias Via Ferrea
SECRETARIA DE COMUNICACIONES Y TRANSPORTES | [6 empty] | LICITACION PUBLICA NACIONAL No.
DIRECCION GENERAL DE TRANSPORTE FERROVIARIO Y MULTIMODAL
EMPRESA
UBICACIÓN: | DURANGO, DURANGO | [5 empty] | FORMA E-7
PROYECTO: | TRABAJOS RELACIONADOS CON LA CONSTRUCCIÓN DE LA INTERCONEXIÓN FERROVIARIA, DE LA LÍNEA “DA” CON LA LÍNEA “DC”, DE LA LÍNEA DURANGO-TORREÓN Y DURANGO-FELIPE PESCADOR, PERTENECIENTE A LA LÍNEA COAHUILA-DURANGO, EN DURANGO, DGO., EN EL QUE SE INCLUYE: VÍAS FÉRREAS, TERRACERÍAS, OBRAS DE DRENAJE, PUENTES Y OBRAS COMPLEMENTARIAS
No. | NORMA O ESPECIFICACION | CONCEPTO DE TRABAJO | UNIDAD | CANTIDAD | PRECIO UNITARIO ($) |  | IMPORTE
|  | ( D E S C R I P C I O N ) |  |  | CON NUMERO | CON LETRA | ($)
TERRACERIA VIA FERREA
INTERCONEXION FERROVIARIA LINEA DA CON LINEA DC
TERRACERIAS VIA FERREA
N.CTR.CAR.1.01.001/00 DESMONTE
1.001 |  | E.P.001 DESMONTE, POR UNIDAD DE OBRA TERMINADA. | HA | 18.03
DESPOSITANDO EL MATERIAL EN EL BANCO DE DESPERDICIO
MUNICIPAL AUTORIZADO POR LA DEPENDENCIA, POR UNIDAD DE
OBRA TERMINADA. P. U. O. T.
N.CTR.CAR.1.01.002/00 DELPAMES
1.002 |  | E.P.002 CORTES DESPALMES, DESPERDICIANDO EL MATERIAL Y | M3 | 16672.7
DESPOSITANDOLO EN EL BANCO DE DESPERDICIO MUNICIPAL
AUTORIZADO POR LA DEPENDENCIA, POR UNIDAD DE OBRA
TERMINADA DE CORTES. P. U. O. T.
1.003 |  | E.P.003 CORTES DESPALMES, DESPERDICIANDO EL MATERIAL Y | M3 | 12449.73
DESPOSITANDOLO EN EL BANCO DE DESPERDICIO MUNICIPAL
AUTORIZADO POR LA DEPENDENCIA, POR UNIDAD DE OBRA
TERMINADA PARA DESPLANTE DE TERRAPLENES. P. U. O. T.
N.CTR.CAR.1.01.003/00 CORTES
1.004 |  | E.P.005 EXCAVACIONES, POR UNIDAD DE OBRA TERMINADA. EN | M3 | 180006.89
CORTE EN CAJA PARA DESPLANTE DE TERRAPLENES, CUANDO
EL MATERIAL SE DESPERDICIE. INCLUYE: ACARREO AL BANCO
DE DESPERDICIO AUTORIZADO POR LA DEPENDENCIA. P. U. O. T.
1.005 |  | E.P.005 EXCAVACIONES, POR UNIDAD DE OBRA TERMINADA. EN | M3 | 34993.23
CORTE EN CAJA PARA DESPLANTE DE TERRAPLENES, CUANDO
EL MATERIAL SE APROVECHE. P. U. O. T.
1.006 |  | E.P.004 EXCAVACIONES, POR UNIDAD DE OBRA TERMINADA DE | M3 | 107350.24
TERRAPLENES EXSISTENTES, CUANDO EL MATERIAL SE
APROVECHE, P. U. O. T.
1.007 |  | E.P.004 EXCAVACIONES, POR UNIDAD DE OBRA TERMINADA. EN | M3 | 11583.48
CORTES. CUANDO EL MATERIAL SE DESPERDICIE. INCLUYE:
ACARREO AL BANCO DE DESPERDICIO MUNICIPAL AUTORIZADO
POR LA DEPENDENCIA. P. U. O. T.
[6 empty] | SUBTOTAL | 0
[6 empty] | ACUMULADO | 0
N.CTR.CAR.1.01.009/00 TERRAPLENES
1.008 |  | E.P.006 COMPACTACION, POR UNIDAD DE OBRA TERMINADA. DEL | M3 | 28761.79
TERRENO NATURAL EN LA CAMA DE LOS CORTES. PARA EL
NOVENTA POR CIENTO (90%)
1.009 |  | E.P.007 FORMACION Y COMPACTACION DE CAPA DE | M3 | 76405.7
MEJORAMIENTO CON SOBRETAMAÑOS MINIMOS DE 3" Ø, CON
MATERIAL TIPO TEZONTLE. POR UNIDAD DE OBRA TERMINADA.
INCLUYE: PRESTAMO DE BANCO, EXTRACCION, CARGA,
ACARREO NECESARIO, REGALIAS Y TODOS LOS TRAMITES Y
PERMISOS NECESARIOS PARA LA EXPLOTACION DEL BANCO
AUTORIZADO POR LA DEPENDENCIA
1.01 |  | E.P.008 FORMACIÓN Y COMPACTACIÓN. DE TERRAPLENES | M3 | 218847.05
ADICIONADOS, CON SUS CUÑAS DE SOBREANCHO PARA
NOVENTA POR CIENTO (90%). DEL BANCO AUTORIZADO POR LA
DEPENDENCIA P. U. O. T.
1.011 |  | E.P.008A FORMACIÓN Y COMPACTACIÓN. DE TERRAPLENES | M3 | 21852.68
ADICIONADOS, CON SUS CUÑAS DE SOBREANCHO PARA
NOVENTA Y CINCO POR CIENTO (95%). DE MATERIAL DE BANCO
AUTORIZADO POR LA DEPENDENCIA. P. U. O. T. EN LA CAPA
SUBYACENTE. POR UNIDAD DE OBRA TERMINADA
N.CTR.CAR.1.01.002/04 SUB-BALASTO
1.012 |  | E.P.009 MEZCLADO, TENDIDO Y COMPACTACIÓN DE LA CAPA DE | M3 | 28851.93
SUB-BALASTO FORMADA CON MATERIAL SELECCIONADO, POR
UNIDAD DE OBRA TERMINADA: DE LA ELEVACIÓN DE LOS
CORTES Y/O TERRAPLENES EXISTENTES PARA CIEN POR CIENTO
(100%). INCLUYE: PRESTAMO DE BANCO, EXTRACCION, CARGA,
ACARREO NECESARIO, REGALIAS Y TODOS LOS TRAMITES Y
PERMISOS NECESARIOS PARA LA EXPLOTACION DEL BANCO
AUTORIZADO POR LA DEPENDENCIA. POR UNIDAD DE OBRA
TERMINADA
[6 empty] | SUBTOTAL | 0
[6 empty] | ACUMULADO | 0
ARROPE DE TALUDES
1.013 |  | E.P.010.1 ARROPE DE LOS TALUDES DE LOS TERRAPLENES CON | M2 | 34993.23
EL MATERIAL PRODUCTO DE LOS DESPALMES Y DE
EXCAVACIONES DE CAJAS PARA DESPLANTE DE TERRAPLENES,
PUOT.
N-CTR-CAR-1-02-013/00 DEMOLICIONES Y RETIROS
1.014 |  | E.P.010.2 DEMOLICION Y RETIRO DE CARPETA ASFALTICA | M3 | 8940.92
EXISTENTE EN EL CUERPO DERECHO DEL LIBRAMIENTO
CARRETERO ORIENTE DE DURANGO, INCLUYE ACARREO AL
BANCO DE DESPERDICIO INDICADO POR LA SECRETARIA. P. U. O.
T.
[6 empty] | SUBTOTAL | 0
[6 empty] | ACUMULADO | 0

## 02 Terracerias Vialidad
SECRETARIA DE COMUNICACIONES Y TRANSPORTES | [6 empty] | LICITACION PUBLICA NACIONAL No.
DIRECCION GENERAL DE TRANSPORTE FERROVIARIO Y MULTIMODAL
EMPRESA
UBICACIÓN: | DURANGO, DURANGO | [5 empty] | FORMA E-7
PROYECTO: | TRABAJOS RELACIONADOS CON LA CONSTRUCCIÓN DE LA INTERCONEXIÓN FERROVIARIA, DE LA LÍNEA “DA” CON LA LÍNEA “DC”, DE LA LÍNEA DURANGO-TORREÓN Y DURANGO-FELIPE PESCADOR, PERTENECIENTE A LA LÍNEA COAHUILA-DURANGO, EN DURANGO, DGO., EN EL QUE SE INCLUYE: VÍAS FÉRREAS, TERRACERÍAS, OBRAS DE DRENAJE, PUENTES Y OBRAS COMPLEMENTARIAS
No. | NORMA O ESPECIFICACION | CONCEPTO DE TRABAJO | UNIDAD | CANTIDAD | PRECIO UNITARIO ($) |  | IMPORTE
|  | ( D E S C R I P C I O N ) |  |  | CON NUMERO | CON LETRA | ($)
TERRACERIA CARRETERA
TERRACERIAS NUEVA VIALIDAD TORREON - ZACATECAS
N.CTR.CAR.1.01.002/00 DELPAMES
2.001 |  | E.P.002 CORTES DESPALMES, DESPERDICIANDO EL MATERIAL Y | M3 | 10025.38
DESPOSITANDOLO EN EL BANCO DE DESPERDICIO MUNICIPAL
AUTORIZADO POR LA DEPENDENCIA, POR UNIDAD DE OBRA
TERMINADA DE CORTES. P. U. O. T.
2.002 |  | E.P.003 CORTES DESPALMES, DESPERDICIANDO EL MATERIAL Y | M3 | 10963.4
DESPOSITANDOLO EN EL BANCO DE DESPERDICIO MUNICIPAL
AUTORIZADO POR LA DEPENDENCIA, POR UNIDAD DE OBRA
TERMINADA PARA DESPLANTE DE TERRAPLENES. P. U. O. T.
N.CTR.CAR.1.01.003/00 CORTES
2.003 |  | E.P.005 EXCAVACIONES, POR UNIDAD DE OBRA TERMINADA. EN | M3 | 59685.67
CORTE EN CAJA PARA DESPLANTE DE TERRAPLENES, CUANDO
EL MATERIAL SE DESPERDICIE. INCLUYE: ACARREO AL BANCO
DE DESPERDICIO AUTORIZADO POR LA DEPENDENCIA. P. U. O. T.
N.CTR.CAR.1.01.009/00 TERRAPLENES
2.004 |  | E.P.006 COMPACTACION, POR UNIDAD DE OBRA TERMINADA. DEL | M3 | 20633.05
TERRENO NATURAL EN LA CAMA DE LOS CORTES. PARA EL
NOVENTA POR CIENTO (90%)
2.005 |  | E.P.007 FORMACION Y COMPACTACION DE CAPA DE | M3 | 41638.38
MEJORAMIENTO CON SOBRETAMAÑOS MINIMOS DE 3" Ø, CON
MATERIAL TIPO TEZONTLE. POR UNIDAD DE OBRA TERMINADA.
INCLUYE: PRESTAMO DE BANCO, EXTRACCION, CARGA,
ACARREO NECESARIO, REGALIAS Y TODOS LOS TRAMITES Y
PERMISOS NECESARIOS PARA LA EXPLOTACION DEL BANCO
AUTORIZADO POR LA DEPENDENCIA
2.006 |  | E.P.008 FORMACIÓN Y COMPACTACIÓN. DE TERRAPLENES | M3 | 50408.27
ADICIONADOS, CON SUS CUÑAS DE SOBREANCHO PARA
NOVENTA POR CIENTO (90%). DEL MATERIAL APROVECHABLE. P.
U. O. T.
[6 empty] | SUBTOTAL | 0
[6 empty] | ACUMULADO | 0
N.CTR.CAR.1.01.002/04 SUB-RASANTE
2.007 |  | E.P.008A FORMACIÓN Y COMPACTACIÓN. DE TERRAPLENES | M3 | 48046.22
ADICIONADOS, CON SUS CUÑAS DE SOBREANCHO PARA
NOVENTA Y CINCO POR CIENTO (95%). DEL MATERIAL
APROVECHABLE. P. U. O. T. EN LA CAPA SUBYACENTE.
2.008 |  | E.P.008B FORMACION Y COMPACTACION, P.U.O.T. (INCISO | M3 | 27225.23
3.01.01.005H.II) DE TERRAPLENES DE RELLENO PARA FORMAR LA
SUBRASANTE EN LOS CORTES EN QUE SE HAYA ORDENADO
EXCAVACIÓN ADICIONAL: PARA CIEN POR CIENTO (100%)
[6 empty] | SUBTOTAL | 0
[6 empty] | ACUMULADO | 0

## 03 Alc de Alivio
SECRETARIA DE COMUNICACIONES Y TRANSPORTES | [6 empty] | LICITACION PUBLICA NACIONAL No.
DIRECCION GENERAL DE TRANSPORTE FERROVIARIO Y MULTIMODAL
EMPRESA
UBICACIÓN: | DURANGO, DURANGO | [5 empty] | FORMA E-7
PROYECTO: | TRABAJOS RELACIONADOS CON LA CONSTRUCCIÓN DE LA INTERCONEXIÓN FERROVIARIA, DE LA LÍNEA “DA” CON LA LÍNEA “DC”, DE LA LÍNEA DURANGO-TORREÓN Y DURANGO-FELIPE PESCADOR, PERTENECIENTE A LA LÍNEA COAHUILA-DURANGO, EN DURANGO, DGO., EN EL QUE SE INCLUYE: VÍAS FÉRREAS, TERRACERÍAS, OBRAS DE DRENAJE, PUENTES Y OBRAS COMPLEMENTARIAS
No. | NORMA O ESPECIFICACION | CONCEPTO DE TRABAJO | UNIDAD | CANTIDAD | PRECIO UNITARIO ($) |  | IMPORTE
|  | ( D E S C R I P C I O N ) |  |  | CON NUMERO | CON LETRA | ($)
ALCANTARILLA DE ALIVIO
ALCANTARILLAS DE ALIVIO
ALCANTARILLA KM 9+050.86
N-CTR-CAR-1-01-007/11 EXCAVACION PARA ESTRUCTURAS
3.001 |  | E.P.012 EXCAVACIÓN PARA ESTRUCTURAS DE ACUERDO CON SU | M3 | 1
CLASIFICACION A CUALQUIER PROFUNDIDAD. POR UNIDAD DE
OBRA TERMINADA.
N-CTR-CAR-1-02-003/04 CONCRETO HIDRAULICO
3.002 |  | E.P.014 CONCRETO HIDRAULICO, POR UNIDAD DE OBRA | M3 | 2.08
TERMINADA (INCISO 3.01.02.026-H.10) A) SIMPLE COLADO EN
SECO: 1) DE F'C=100 KG/CM2 EN PLANTILLA
3.003 |  | E.P.014 CONCRETO HIDRAULICO, POR UNIDAD DE OBRA | M3 | 9.55
TERMINADA (INCISO 3.01.02.026-H.10) A) SIMPLE COLADO EN
SECO: 1) DE F'C=250 KG/CM2 EN ALEROS Y GUARDABALASTO
3.004 |  | E.P.014 CONCRETO HIDRAULICO, POR UNIDAD DE OBRA | M3 | 19.84
TERMINADA (INCISO 3.01.02.026-H.10) A) SIMPLE COLADO EN
SECO: 1) DE F'C=350 KG/CM2 EN CAJON
N-CTR-CAR-1-02-004/02 ACERO PARA CONCRETO HIDRAULICO
3.005 |  | E.P.016 ACERO DE REFUERZO, POR UNIDAD DE OBRA TERMINADA | KG | 3521
(INCISO 3.01.02.027-H.03), A) VARILLAS CORRUGADAS DE L. E. >
4,000 KG/M2 EN CAJON, ALEROS Y GUARDABALASTO
ALCANTARILLA KM 9+343.08
N-CTR-CAR-1-01-007/11 EXCAVACION PARA ESTRUCTURAS
3.006 |  | E.P.012 EXCAVACIÓN PARA ESTRUCTURAS DE ACUERDO CON SU | M3 | 1
CLASIFICACION A CUALQUIER PROFUNDIDAD. POR UNIDAD DE
OBRA TERMINADA.
N-CTR-CAR-1-02-003/04 CONCRETO HIDRAULICO
3.007 |  | E.P.014 CONCRETO HIDRAULICO, POR UNIDAD DE OBRA | M3 | 2.08
TERMINADA (INCISO 3.01.02.026-H.10) A) SIMPLE COLADO EN
SECO: 1) DE F'C=100 KG/CM2 EN PLANTILLA
3.008 |  | E.P.014 CONCRETO HIDRAULICO, POR UNIDAD DE OBRA | M3 | 9.55
TERMINADA (INCISO 3.01.02.026-H.10) A) SIMPLE COLADO EN
SECO: 1) DE F'C=250 KG/CM2 EN ALEROS Y GUARDABALASTO
[6 empty] | SUBTOTAL | 0
[6 empty] | ACUMULADO | 0
3.009 |  | E.P.014 CONCRETO HIDRAULICO, POR UNIDAD DE OBRA | M3 | 19.84
TERMINADA (INCISO 3.01.02.026-H.10) A) SIMPLE COLADO EN
SECO: 1) DE F'C=350 KG/CM2 EN CAJON
N-CTR-CAR-1-02-004/02 ACERO PARA CONCRETO HIDRAULICO
3.01 |  | E.P.016 ACERO DE REFUERZO, POR UNIDAD DE OBRA TERMINADA | KG | 3521
(INCISO 3.01.02.027-H.03), A) VARILLAS CORRUGADAS DE L. E. >
4,000 KG/M2 EN CAJON, ALEROS Y GUARDABALASTO
ALCANTARILLA KM 9+683.01
N-CTR-CAR-1-01-007/11 EXCAVACION PARA ESTRUCTURAS
3.011 |  | E.P.012 EXCAVACIÓN PARA ESTRUCTURAS DE ACUERDO CON SU | M3 | 1
CLASIFICACION A CUALQUIER PROFUNDIDAD. POR UNIDAD DE
OBRA TERMINADA.
N-CTR-CAR-1-02-003/04 CONCRETO HIDRAULICO
3.012 |  | E.P.014 CONCRETO HIDRAULICO, POR UNIDAD DE OBRA | M3 | 2.08
TERMINADA (INCISO 3.01.02.026-H.10) A) SIMPLE COLADO EN
SECO: 1) DE F'C=100 KG/CM2 EN PLANTILLA
3.013 |  | E.P.014 CONCRETO HIDRAULICO, POR UNIDAD DE OBRA | M3 | 9.55
TERMINADA (INCISO 3.01.02.026-H.10) A) SIMPLE COLADO EN
SECO: 1) DE F'C=250 KG/CM2 EN ALEROS Y GUARDABALASTO
3.014 |  | E.P.014 CONCRETO HIDRAULICO, POR UNIDAD DE OBRA | M3 | 19.84
TERMINADA (INCISO 3.01.02.026-H.10) A) SIMPLE COLADO EN
SECO: 1) DE F'C=350 KG/CM2 EN CAJON
N-CTR-CAR-1-02-004/02 ACERO PARA CONCRETO HIDRAULICO
3.015 |  | E.P.016 ACERO DE REFUERZO, POR UNIDAD DE OBRA TERMINADA | KG | 3521
(INCISO 3.01.02.027-H.03), A) VARILLAS CORRUGADAS DE L. E. >
4,000 KG/M2 EN CAJON, ALEROS Y GUARDABALASTO
ALCANTARILLA KM 9+963.01
N-CTR-CAR-1-01-007/11 EXCAVACION PARA ESTRUCTURAS
3.016 |  | E.P.012 EXCAVACIÓN PARA ESTRUCTURAS DE ACUERDO CON SU | M3 | 1
CLASIFICACION A CUALQUIER PROFUNDIDAD. POR UNIDAD DE
OBRA TERMINADA.
[6 empty] | SUBTOTAL | 0
[6 empty] | ACUMULADO | 0
N-CTR-CAR-1-02-003/04 CONCRETO HIDRAULICO
3.017 |  | E.P.014 CONCRETO HIDRAULICO, POR UNIDAD DE OBRA | M3 | 2.08
TERMINADA (INCISO 3.01.02.026-H.10) A) SIMPLE COLADO EN
SECO: 1) DE F'C=100 KG/CM2 EN PLANTILLA
3.018 |  | E.P.014 CONCRETO HIDRAULICO, POR UNIDAD DE OBRA | M3 | 9.55
TERMINADA (INCISO 3.01.02.026-H.10) A) SIMPLE COLADO EN
SECO: 1) DE F'C=250 KG/CM2 EN ALEROS Y GUARDABALASTO
3.019 |  | E.P.014 CONCRETO HIDRAULICO, POR UNIDAD DE OBRA | M3 | 19.84
TERMINADA (INCISO 3.01.02.026-H.10) A) SIMPLE COLADO EN
SECO: 1) DE F'C=350 KG/CM2 EN CAJON
N-CTR-CAR-1-02-004/02 ACERO PARA CONCRETO HIDRAULICO
3.02 |  | E.P.016 ACERO DE REFUERZO, POR UNIDAD DE OBRA TERMINADA | KG | 3521
(INCISO 3.01.02.027-H.03), A) VARILLAS CORRUGADAS DE L. E. >
4,000 KG/M2 EN CAJON, ALEROS Y GUARDABALASTO
ALCANTARILLA KM 10+243.01
N-CTR-CAR-1-01-007/11 EXCAVACION PARA ESTRUCTURAS
3.021 |  | E.P.012 EXCAVACIÓN PARA ESTRUCTURAS DE ACUERDO CON SU | M3 | 1
CLASIFICACION A CUALQUIER PROFUNDIDAD. POR UNIDAD DE
OBRA TERMINADA.
N-CTR-CAR-1-02-003/04 CONCRETO HIDRAULICO
3.022 |  | E.P.014 CONCRETO HIDRAULICO, POR UNIDAD DE OBRA | M3 | 2.08
TERMINADA (INCISO 3.01.02.026-H.10) A) SIMPLE COLADO EN
SECO: 1) DE F'C=100 KG/CM2 EN PLANTILLA
3.023 |  | E.P.014 CONCRETO HIDRAULICO, POR UNIDAD DE OBRA | M3 | 9.55
TERMINADA (INCISO 3.01.02.026-H.10) A) SIMPLE COLADO EN
SECO: 1) DE F'C=250 KG/CM2 EN ALEROS Y GUARDABALASTO
3.024 |  | E.P.014 CONCRETO HIDRAULICO, POR UNIDAD DE OBRA | M3 | 19.84
TERMINADA (INCISO 3.01.02.026-H.10) A) SIMPLE COLADO EN
SECO: 1) DE F'C=350 KG/CM2 EN CAJON
N-CTR-CAR-1-02-004/02 ACERO PARA CONCRETO HIDRAULICO
3.025 |  | E.P.016 ACERO DE REFUERZO, POR UNIDAD DE OBRA TERMINADA | KG | 3521
(INCISO 3.01.02.027-H.03), A) VARILLAS CORRUGADAS DE L. E. >
4,000 KG/M2 EN CAJON, ALEROS Y GUARDABALASTO
[6 empty] | SUBTOTAL | 0
[6 empty] | ACUMULADO | 0
ALCANTARILLA KM 10+966.01
N-CTR-CAR-1-01-007/11 EXCAVACION PARA ESTRUCTURAS
3.026 |  | E.P.012 EXCAVACIÓN PARA ESTRUCTURAS DE ACUERDO CON SU | M3 | 1
CLASIFICACION A CUALQUIER PROFUNDIDAD. POR UNIDAD DE
OBRA TERMINADA.
N-CTR-CAR-1-02-003/04 CONCRETO HIDRAULICO
3.027 |  | E.P.014 CONCRETO HIDRAULICO, POR UNIDAD DE OBRA | M3 | 2.08
TERMINADA (INCISO 3.01.02.026-H.10) A) SIMPLE COLADO EN
SECO: 1) DE F'C=100 KG/CM2 EN PLANTILLA
3.028 |  | E.P.014 CONCRETO HIDRAULICO, POR UNIDAD DE OBRA | M3 | 9.55
TERMINADA (INCISO 3.01.02.026-H.10) A) SIMPLE COLADO EN
SECO: 1) DE F'C=250 KG/CM2 EN ALEROS Y GUARDABALASTO
3.029 |  | E.P.014 CONCRETO HIDRAULICO, POR UNIDAD DE OBRA | M3 | 19.84
TERMINADA (INCISO 3.01.02.026-H.10) A) SIMPLE COLADO EN
SECO: 1) DE F'C=350 KG/CM2 EN CAJON
N-CTR-CAR-1-02-004/02 ACERO PARA CONCRETO HIDRAULICO
3.03 |  | E.P.016 ACERO DE REFUERZO, POR UNIDAD DE OBRA TERMINADA | KG | 3521
(INCISO 3.01.02.027-H.03), A) VARILLAS CORRUGADAS DE L. E. >
4,000 KG/M2 EN CAJON, ALEROS Y GUARDABALASTO
ALCANTARILLA KM 11+267.01
N-CTR-CAR-1-01-007/11 EXCAVACION PARA ESTRUCTURAS
3.031 |  | E.P.012 EXCAVACIÓN PARA ESTRUCTURAS DE ACUERDO CON SU | M3 | 1
CLASIFICACION A CUALQUIER PROFUNDIDAD. POR UNIDAD DE
OBRA TERMINADA.
N-CTR-CAR-1-02-003/04 CONCRETO HIDRAULICO
3.032 |  | E.P.014 CONCRETO HIDRAULICO, POR UNIDAD DE OBRA | M3 | 2.08
TERMINADA (INCISO 3.01.02.026-H.10) A) SIMPLE COLADO EN
SECO: 1) DE F'C=100 KG/CM2 EN PLANTILLA
3.033 |  | E.P.014 CONCRETO HIDRAULICO, POR UNIDAD DE OBRA | M3 | 9.55
TERMINADA (INCISO 3.01.02.026-H.10) A) SIMPLE COLADO EN
SECO: 1) DE F'C=250 KG/CM2 EN ALEROS Y GUARDABALASTO
[6 empty] | SUBTOTAL | 0
[6 empty] | ACUMULADO | 0
3.034 |  | E.P.014 CONCRETO HIDRAULICO, POR UNIDAD DE OBRA | M3 | 19.84
TERMINADA (INCISO 3.01.02.026-H.10) A) SIMPLE COLADO EN
SECO: 1) DE F'C=350 KG/CM2 EN CAJON
N-CTR-CAR-1-02-004/02 ACERO PARA CONCRETO HIDRAULICO
3.035 |  | E.P.016 ACERO DE REFUERZO, POR UNIDAD DE OBRA TERMINADA | KG | 3521
(INCISO 3.01.02.027-H.03), A) VARILLAS CORRUGADAS DE L. E. >
4,000 KG/M2 EN CAJON, ALEROS Y GUARDABALASTO
ALCANTARILLA KM 11+567.01
N-CTR-CAR-1-01-007/11 EXCAVACION PARA ESTRUCTURAS
3.036 |  | E.P.012 EXCAVACIÓN PARA ESTRUCTURAS DE ACUERDO CON SU | M3 | 1
CLASIFICACION A CUALQUIER PROFUNDIDAD. POR UNIDAD DE
OBRA TERMINADA.
N-CTR-CAR-1-02-003/04 CONCRETO HIDRAULICO
3.037 |  | E.P.014 CONCRETO HIDRAULICO, POR UNIDAD DE OBRA | M3 | 2.08
TERMINADA (INCISO 3.01.02.026-H.10) A) SIMPLE COLADO EN
SECO: 1) DE F'C=100 KG/CM2 EN PLANTILLA
3.038 |  | E.P.014 CONCRETO HIDRAULICO, POR UNIDAD DE OBRA | M3 | 9.55
TERMINADA (INCISO 3.01.02.026-H.10) A) SIMPLE COLADO EN
SECO: 1) DE F'C=250 KG/CM2 EN ALEROS Y GUARDABALASTO
3.039 |  | E.P.014 CONCRETO HIDRAULICO, POR UNIDAD DE OBRA | M3 | 19.84
TERMINADA (INCISO 3.01.02.026-H.10) A) SIMPLE COLADO EN
SECO: 1) DE F'C=350 KG/CM2 EN CAJON
N-CTR-CAR-1-02-004/02 ACERO PARA CONCRETO HIDRAULICO
3.04 |  | E.P.016 ACERO DE REFUERZO, POR UNIDAD DE OBRA TERMINADA | KG | 3521
(INCISO 3.01.02.027-H.03), A) VARILLAS CORRUGADAS DE L. E. >
4,000 KG/M2 EN CAJON, ALEROS Y GUARDABALASTO
ALCANTARILLA KM 12+345.03
N-CTR-CAR-1-01-007/11 EXCAVACION PARA ESTRUCTURAS
3.041 |  | E.P.012 EXCAVACIÓN PARA ESTRUCTURAS DE ACUERDO CON SU | M3 | 1
CLASIFICACION A CUALQUIER PROFUNDIDAD. POR UNIDAD DE
OBRA TERMINADA.
[6 empty] | SUBTOTAL | 0
[6 empty] | ACUMULADO | 0
N-CTR-CAR-1-02-003/04 CONCRETO HIDRAULICO
3.042 |  | E.P.014 CONCRETO HIDRAULICO, POR UNIDAD DE OBRA | M3 | 8.7
TERMINADA (INCISO 3.01.02.026-H.10) A) SIMPLE COLADO EN
SECO: 1) DE F'C=100 KG/CM2 EN PLANTILLA
3.043 |  | E.P.014 CONCRETO HIDRAULICO, POR UNIDAD DE OBRA | M3 | 14.3
TERMINADA (INCISO 3.01.02.026-H.10) A) SIMPLE COLADO EN
SECO: 1) DE F'C=250 KG/CM2 EN ALEROS Y GUARDABALASTO
3.044 |  | E.P.014 CONCRETO HIDRAULICO, POR UNIDAD DE OBRA | M3 | 59.36
TERMINADA (INCISO 3.01.02.026-H.10) A) SIMPLE COLADO EN
SECO: 1) DE F'C=350 KG/CM2 EN CAJON
N-CTR-CAR-1-02-004/02 ACERO PARA CONCRETO HIDRAULICO
3.045 |  | E.P.016 ACERO DE REFUERZO, POR UNIDAD DE OBRA TERMINADA | KG | 9757
(INCISO 3.01.02.027-H.03), A) VARILLAS CORRUGADAS DE L. E. >
4,000 KG/M2 EN CAJON, ALEROS Y GUARDABALASTO
ALCANTARILLA KM 12+705.03
N-CTR-CAR-1-02-003/04 CONCRETO HIDRAULICO
3.046 |  | E.P.014 CONCRETO HIDRAULICO, POR UNIDAD DE OBRA | M3 | 8.7
TERMINADA (INCISO 3.01.02.026-H.10) A) SIMPLE COLADO EN
SECO: 1) DE F'C=100 KG/CM2 EN PLANTILLA
3.047 |  | E.P.014 CONCRETO HIDRAULICO, POR UNIDAD DE OBRA | M3 | 14.3
TERMINADA (INCISO 3.01.02.026-H.10) A) SIMPLE COLADO EN
SECO: 1) DE F'C=250 KG/CM2 EN ALEROS Y GUARDABALASTO
3.048 |  | E.P.014 CONCRETO HIDRAULICO, POR UNIDAD DE OBRA | M3 | 59.36
TERMINADA (INCISO 3.01.02.026-H.10) A) SIMPLE COLADO EN
SECO: 1) DE F'C=350 KG/CM2 EN CAJON
N-CTR-CAR-1-02-004/02 ACERO PARA CONCRETO HIDRAULICO
3.049 |  | E.P.016 ACERO DE REFUERZO, POR UNIDAD DE OBRA TERMINADA | KG | 9757
(INCISO 3.01.02.027-H.03), A) VARILLAS CORRUGADAS DE L. E. >
4,000 KG/M2 EN CAJON, ALEROS Y GUARDABALASTO
[6 empty] | SUBTOTAL | 0
[6 empty] | ACUMULADO | 0
ALCANTARILLA KM 12+995.01
N-CTR-CAR-1-01-007/11 EXCAVACION PARA ESTRUCTURAS
3.05 |  | E.P.012 EXCAVACIÓN PARA ESTRUCTURAS DE ACUERDO CON SU | M3 | 1
CLASIFICACION A CUALQUIER PROFUNDIDAD. POR UNIDAD DE
OBRA TERMINADA.
N-CTR-CAR-1-02-003/04 CONCRETO HIDRAULICO
3.051 |  | E.P.014 CONCRETO HIDRAULICO, POR UNIDAD DE OBRA | M3 | 8.7
TERMINADA (INCISO 3.01.02.026-H.10) A) SIMPLE COLADO EN
SECO: 1) DE F'C=100 KG/CM2 EN PLANTILLA
3.052 |  | E.P.014 CONCRETO HIDRAULICO, POR UNIDAD DE OBRA | M3 | 14.3
TERMINADA (INCISO 3.01.02.026-H.10) A) SIMPLE COLADO EN
SECO: 1) DE F'C=250 KG/CM2 EN ALEROS Y GUARDABALASTO
3.053 |  | E.P.014 CONCRETO HIDRAULICO, POR UNIDAD DE OBRA | M3 | 59.36
TERMINADA (INCISO 3.01.02.026-H.10) A) SIMPLE COLADO EN
SECO: 1) DE F'C=350 KG/CM2 EN CAJON
N-CTR-CAR-1-02-004/02 ACERO PARA CONCRETO HIDRAULICO
3.054 |  | E.P.016 ACERO DE REFUERZO, POR UNIDAD DE OBRA TERMINADA | KG | 9757
(INCISO 3.01.02.027-H.03), A) VARILLAS CORRUGADAS DE L. E. >
4,000 KG/M2 EN CAJON, ALEROS Y GUARDABALASTO
[6 empty] | SUBTOTAL | 0
[6 empty] | ACUMULADO | 0

## 04 Alc Complementarias
SECRETARIA DE COMUNICACIONES Y TRANSPORTES | [6 empty] | LICITACION PUBLICA NACIONAL No.
DIRECCION GENERAL DE TRANSPORTE FERROVIARIO Y MULTIMODAL
EMPRESA
UBICACIÓN: | DURANGO, DURANGO | [5 empty] | FORMA E-7
PROYECTO: | TRABAJOS RELACIONADOS CON LA CONSTRUCCIÓN DE LA INTERCONEXIÓN FERROVIARIA, DE LA LÍNEA “DA” CON LA LÍNEA “DC”, DE LA LÍNEA DURANGO-TORREÓN Y DURANGO-FELIPE PESCADOR, PERTENECIENTE A LA LÍNEA COAHUILA-DURANGO, EN DURANGO, DGO., EN EL QUE SE INCLUYE: VÍAS FÉRREAS, TERRACERÍAS, OBRAS DE DRENAJE, PUENTES Y OBRAS COMPLEMENTARIAS
No. | NORMA O ESPECIFICACION | CONCEPTO DE TRABAJO | UNIDAD | CANTIDAD | PRECIO UNITARIO ($) |  | IMPORTE
|  | ( D E S C R I P C I O N ) |  |  | CON NUMERO | CON LETRA | ($)
ALCANTARILLA COMPLEMENTARIAS FFCC
ALCANTARILLAS COMPLEMENTARIAS
ALCANTARILLAS FERROVIARIAS
ALCANTARILLA DE 1 OJO TIPO CAJON CAD 0+180.00
N-CTR-CAR-1-01-007/11 EXCAVACION PARA ESTRUCTURAS
4.001 |  | E.P.012 EXCAVACIÓN PARA ESTRUCTURAS DE ACUERDO CON SU | M3 | 0.3
CLASIFICACION A CUALQUIER PROFUNDIDAD. POR UNIDAD DE
OBRA TERMINADA.
N-CTR-CAR-1-02-003/04 CONCRETO HIDRAULICO
4.002 |  | E.P.014 CONCRETO HIDRAULICO, POR UNIDAD DE OBRA | M3 | 3.02
TERMINADA (INCISO 3.01.02.026-H.10) A) SIMPLE COLADO EN
SECO: 1) DE F'C=100 KG/CM2 EN PLANTILLA
4.003 |  | E.P.014 CONCRETO HIDRAULICO, POR UNIDAD DE OBRA | M3 | 8.95
TERMINADA (INCISO 3.01.02.026-H.10) A) SIMPLE COLADO EN
SECO: 1) DE F'C=250 KG/CM2 EN ALEROS Y GUARDABALASTO
4.004 |  | E.P.014 CONCRETO HIDRAULICO, POR UNIDAD DE OBRA | M3 | 13.12
TERMINADA (INCISO 3.01.02.026-H.10) A) SIMPLE COLADO EN
SECO: 1) DE F'C=350 KG/CM2 EN CAJON
N-CTR-CAR-1-02-004/02 ACERO PARA CONCRETO HIDRAULICO
4.005 |  | E.P.016 ACERO DE REFUERZO, POR UNIDAD DE OBRA TERMINADA | KG | 2885
(INCISO 3.01.02.027-H.03), A) VARILLAS CORRUGADAS DE L. E. >
4,000 KG/M2 EN CAJON, ALEROS Y GUARDABALASTO
ALCANTARILLA DE 1 OJO TIPO CAJON CAD 0+240.00
N-CTR-CAR-1-01-007/11 EXCAVACION PARA ESTRUCTURAS
4.006 |  | E.P.012 EXCAVACIÓN PARA ESTRUCTURAS DE ACUERDO CON SU | M3 | 0.45
CLASIFICACION A CUALQUIER PROFUNDIDAD. POR UNIDAD DE
OBRA TERMINADA.
N-CTR-CAR-1-02-003/04 CONCRETO HIDRAULICO
4.007 |  | E.P.014 CONCRETO HIDRAULICO, POR UNIDAD DE OBRA | M3 | 3.02
TERMINADA (INCISO 3.01.02.026-H.10) A) SIMPLE COLADO EN
SECO: 1) DE F'C=100 KG/CM2 EN PLANTILLA
4.008 |  | E.P.014 CONCRETO HIDRAULICO, POR UNIDAD DE OBRA | M3 | 8.95
TERMINADA (INCISO 3.01.02.026-H.10) A) SIMPLE COLADO EN
SECO: 1) DE F'C=250 KG/CM2 EN ALEROS Y GUARDABALASTO
[6 empty] | SUBTOTAL | 0
[6 empty] | ACUMULADO | 0
4.009 |  | E.P.014 CONCRETO HIDRAULICO, POR UNIDAD DE OBRA | M3 | 13.12
TERMINADA (INCISO 3.01.02.026-H.10) A) SIMPLE COLADO EN
SECO: 1) DE F'C=350 KG/CM2 EN CAJON
N-CTR-CAR-1-02-004/02 ACERO PARA CONCRETO HIDRAULICO
4.01 |  | E.P.016 ACERO DE REFUERZO, POR UNIDAD DE OBRA TERMINADA | KG | 2885
(INCISO 3.01.02.027-H.03), A) VARILLAS CORRUGADAS DE L. E. >
4,000 KG/M2 EN CAJON, ALEROS Y GUARDABALASTO
ALCANTARILLA DE 1 OJO TIPO CAJON CAD 2+575.48
N-CTR-CAR-1-01-007/11 EXCAVACION PARA ESTRUCTURAS
4.011 |  | E.P.012 EXCAVACIÓN PARA ESTRUCTURAS DE ACUERDO CON SU | M3 | 0.95
CLASIFICACION A CUALQUIER PROFUNDIDAD. POR UNIDAD DE
OBRA TERMINADA.
N-CTR-CAR-1-02-003/04 CONCRETO HIDRAULICO
4.012 |  | E.P.014 CONCRETO HIDRAULICO, POR UNIDAD DE OBRA | M3 | 3.02
TERMINADA (INCISO 3.01.02.026-H.10) A) SIMPLE COLADO EN
SECO: 1) DE F'C=100 KG/CM2 EN PLANTILLA
4.013 |  | E.P.014 CONCRETO HIDRAULICO, POR UNIDAD DE OBRA | M3 | 8.95
TERMINADA (INCISO 3.01.02.026-H.10) A) SIMPLE COLADO EN
SECO: 1) DE F'C=250 KG/CM2 EN ALEROS Y GUARDABALASTO
4.014 |  | E.P.014 CONCRETO HIDRAULICO, POR UNIDAD DE OBRA | M3 | 13.12
TERMINADA (INCISO 3.01.02.026-H.10) A) SIMPLE COLADO EN
SECO: 1) DE F'C=350 KG/CM2 EN CAJON
N-CTR-CAR-1-02-004/02 ACERO PARA CONCRETO HIDRAULICO
4.015 |  | E.P.016 ACERO DE REFUERZO, POR UNIDAD DE OBRA TERMINADA | KG | 2885
(INCISO 3.01.02.027-H.03), A) VARILLAS CORRUGADAS DE L. E. >
4,000 KG/M2 EN CAJON, ALEROS Y GUARDABALASTO
ALCANTARILLA DE 1 OJO TIPO CAJON CAD 2+762.52
N-CTR-CAR-1-01-007/11 EXCAVACION PARA ESTRUCTURAS
4.016 |  | E.P.012 EXCAVACIÓN PARA ESTRUCTURAS DE ACUERDO CON SU | M3 | 1.1
CLASIFICACION A CUALQUIER PROFUNDIDAD. POR UNIDAD DE
OBRA TERMINADA.
[6 empty] | SUBTOTAL | 0
[6 empty] | ACUMULADO | 0
N-CTR-CAR-1-02-003/04 CONCRETO HIDRAULICO
4.017 |  | E.P.014 CONCRETO HIDRAULICO, POR UNIDAD DE OBRA | M3 | 3.36
TERMINADA (INCISO 3.01.02.026-H.10) A) SIMPLE COLADO EN
SECO: 1) DE F'C=100 KG/CM2 EN PLANTILLA
4.018 |  | E.P.014 CONCRETO HIDRAULICO, POR UNIDAD DE OBRA | M3 | 7.64
TERMINADA (INCISO 3.01.02.026-H.10) A) SIMPLE COLADO EN
SECO: 1) DE F'C=250 KG/CM2 EN ALEROS Y GUARDABALASTO
4.019 |  | E.P.014 CONCRETO HIDRAULICO, POR UNIDAD DE OBRA | M3 | 17.44
TERMINADA (INCISO 3.01.02.026-H.10) A) SIMPLE COLADO EN
SECO: 1) DE F'C=350 KG/CM2 EN CAJON
N-CTR-CAR-1-02-004/02 ACERO PARA CONCRETO HIDRAULICO
4.02 |  | E.P.016 ACERO DE REFUERZO, POR UNIDAD DE OBRA TERMINADA | KG | 3110
(INCISO 3.01.02.027-H.03), A) VARILLAS CORRUGADAS DE L. E. >
4,000 KG/M2 EN CAJON, ALEROS Y GUARDABALASTO
ALCANTARILLA DE 1 OJO TIPO CAJON CAD 3+071.50
N-CTR-CAR-1-01-007/11 EXCAVACION PARA ESTRUCTURAS
4.021 |  | E.P.012 EXCAVACIÓN PARA ESTRUCTURAS DE ACUERDO CON SU | M3 | 0.35
CLASIFICACION A CUALQUIER PROFUNDIDAD. POR UNIDAD DE
OBRA TERMINADA.
N-CTR-CAR-1-02-003/04 CONCRETO HIDRAULICO
4.022 |  | E.P.014 CONCRETO HIDRAULICO, POR UNIDAD DE OBRA | M3 | 3.7
TERMINADA (INCISO 3.01.02.026-H.10) A) SIMPLE COLADO EN
SECO: 1) DE F'C=100 KG/CM2 EN PLANTILLA
4.023 |  | E.P.014 CONCRETO HIDRAULICO, POR UNIDAD DE OBRA | M3 | 10.95
TERMINADA (INCISO 3.01.02.026-H.10) A) SIMPLE COLADO EN
SECO: 1) DE F'C=250 KG/CM2 EN ALEROS Y GUARDABALASTO
4.024 |  | E.P.014 CONCRETO HIDRAULICO, POR UNIDAD DE OBRA | M3 | 22.24
TERMINADA (INCISO 3.01.02.026-H.10) A) SIMPLE COLADO EN
SECO: 1) DE F'C=350 KG/CM2 EN CAJON
N-CTR-CAR-1-02-004/02 ACERO PARA CONCRETO HIDRAULICO
4.025 |  | E.P.016 ACERO DE REFUERZO, POR UNIDAD DE OBRA TERMINADA | KG | 4080
(INCISO 3.01.02.027-H.03), A) VARILLAS CORRUGADAS DE L. E. >
4,000 KG/M2 EN CAJON, ALEROS Y GUARDABALASTO
[6 empty] | SUBTOTAL | 0
[6 empty] | ACUMULADO | 0
ALCANTARILLA DE 1 OJO TIPO CAJON CAD 3+216.03
N-CTR-CAR-1-01-007/11 EXCAVACION PARA ESTRUCTURAS
4.026 |  | E.P.012 EXCAVACIÓN PARA ESTRUCTURAS DE ACUERDO CON SU | M3 | 0.59
CLASIFICACION A CUALQUIER PROFUNDIDAD. POR UNIDAD DE
OBRA TERMINADA.
N-CTR-CAR-1-02-003/04 CONCRETO HIDRAULICO
4.027 |  | E.P.014 CONCRETO HIDRAULICO, POR UNIDAD DE OBRA | M3 | 8.96
TERMINADA (INCISO 3.01.02.026-H.10) A) SIMPLE COLADO EN
SECO: 1) DE F'C=100 KG/CM2 EN PLANTILLA
4.028 |  | E.P.014 CONCRETO HIDRAULICO, POR UNIDAD DE OBRA | M3 | 14.3
TERMINADA (INCISO 3.01.02.026-H.10) A) SIMPLE COLADO EN
SECO: 1) DE F'C=250 KG/CM2 EN ALEROS Y GUARDABALASTO
4.029 |  | E.P.014 CONCRETO HIDRAULICO, POR UNIDAD DE OBRA | M3 | 59.36
TERMINADA (INCISO 3.01.02.026-H.10) A) SIMPLE COLADO EN
SECO: 1) DE F'C=350 KG/CM2 EN CAJON
N-CTR-CAR-1-02-004/02 ACERO PARA CONCRETO HIDRAULICO
4.03 |  | E.P.016 ACERO DE REFUERZO, POR UNIDAD DE OBRA TERMINADA | KG | 9902
(INCISO 3.01.02.027-H.03), A) VARILLAS CORRUGADAS DE L. E. >
4,000 KG/M2 EN CAJON, ALEROS Y GUARDABALASTO
ALCANTARILLA DE 1 OJO TIPO CAJON CAD 3+672.83
N-CTR-CAR-1-01-007/11 EXCAVACION PARA ESTRUCTURAS
4.031 |  | E.P.012 EXCAVACIÓN PARA ESTRUCTURAS DE ACUERDO CON SU | M3 | 1.87
CLASIFICACION A CUALQUIER PROFUNDIDAD. POR UNIDAD DE
OBRA TERMINADA.
N-CTR-CAR-1-02-003/04 CONCRETO HIDRAULICO
4.032 |  | E.P.014 CONCRETO HIDRAULICO, POR UNIDAD DE OBRA | M3 | 5.17
TERMINADA (INCISO 3.01.02.026-H.10) A) SIMPLE COLADO EN
SECO: 1) DE F'C=100 KG/CM2 EN PLANTILLA
4.033 |  | E.P.014 CONCRETO HIDRAULICO, POR UNIDAD DE OBRA | M3 | 11
TERMINADA (INCISO 3.01.02.026-H.10) A) SIMPLE COLADO EN
SECO: 1) DE F'C=250 KG/CM2 EN ALEROS Y GUARDABALASTO
4.034 |  | E.P.014 CONCRETO HIDRAULICO, POR UNIDAD DE OBRA | M3 | 24.16
TERMINADA (INCISO 3.01.02.026-H.10) A) SIMPLE COLADO EN
|  | SECO: 1) DE F'C=350 KG/CM2 EN CAJON |  |  |  | SUBTOTAL | 0
[6 empty] | ACUMULADO | 0
N-CTR-CAR-1-02-004/02 ACERO PARA CONCRETO HIDRAULICO
4.035 |  | E.P.016 ACERO DE REFUERZO, POR UNIDAD DE OBRA TERMINADA | KG | 4327
(INCISO 3.01.02.027-H.03), A) VARILLAS CORRUGADAS DE L. E. >
4,000 KG/M2 EN CAJON, ALEROS Y GUARDABALASTO
ALCANTARILLA DE 1 OJO TIPO CAJON CAD 5+329.53
N-CTR-CAR-1-01-007/11 EXCAVACION PARA ESTRUCTURAS
4.036 |  | E.P.012 EXCAVACIÓN PARA ESTRUCTURAS DE ACUERDO CON SU | M3 | 0.02
CLASIFICACION A CUALQUIER PROFUNDIDAD. POR UNIDAD DE
OBRA TERMINADA.
N-CTR-CAR-1-02-003/04 CONCRETO HIDRAULICO
4.037 |  | E.P.014 CONCRETO HIDRAULICO, POR UNIDAD DE OBRA | M3 | 3.02
TERMINADA (INCISO 3.01.02.026-H.10) A) SIMPLE COLADO EN
SECO: 1) DE F'C=100 KG/CM2 EN PLANTILLA
4.038 |  | E.P.014 CONCRETO HIDRAULICO, POR UNIDAD DE OBRA | M3 | 8.95
TERMINADA (INCISO 3.01.02.026-H.10) A) SIMPLE COLADO EN
SECO: 1) DE F'C=250 KG/CM2 EN ALEROS Y GUARDABALASTO
4.039 |  | E.P.014 CONCRETO HIDRAULICO, POR UNIDAD DE OBRA | M3 | 13.12
TERMINADA (INCISO 3.01.02.026-H.10) A) SIMPLE COLADO EN
SECO: 1) DE F'C=350 KG/CM2 EN CAJON
N-CTR-CAR-1-02-004/02 ACERO PARA CONCRETO HIDRAULICO
4.04 |  | E.P.016 ACERO DE REFUERZO, POR UNIDAD DE OBRA TERMINADA | KG | 2885
(INCISO 3.01.02.027-H.03), A) VARILLAS CORRUGADAS DE L. E. >
4,000 KG/M2 EN CAJON, ALEROS Y GUARDABALASTO
ALCANTARILLA DE 1 OJO TIPO CAJON CAD 6+447.29
N-CTR-CAR-1-01-007/11 EXCAVACION PARA ESTRUCTURAS
4.041 |  | E.P.012 EXCAVACIÓN PARA ESTRUCTURAS DE ACUERDO CON SU | M3 | 0.8
CLASIFICACION A CUALQUIER PROFUNDIDAD. POR UNIDAD DE
OBRA TERMINADA.
[6 empty] | SUBTOTAL | 0
[6 empty] | ACUMULADO | 0
N-CTR-CAR-1-02-003/04 CONCRETO HIDRAULICO
4.042 |  | E.P.014 CONCRETO HIDRAULICO, POR UNIDAD DE OBRA | M3 | 3.02
TERMINADA (INCISO 3.01.02.026-H.10) A) SIMPLE COLADO EN
SECO: 1) DE F'C=100 KG/CM2 EN PLANTILLA
4.043 |  | E.P.014 CONCRETO HIDRAULICO, POR UNIDAD DE OBRA | M3 | 8.95
TERMINADA (INCISO 3.01.02.026-H.10) A) SIMPLE COLADO EN
SECO: 1) DE F'C=250 KG/CM2 EN ALEROS Y GUARDABALASTO
4.044 |  | E.P.014 CONCRETO HIDRAULICO, POR UNIDAD DE OBRA | M3 | 13.12
TERMINADA (INCISO 3.01.02.026-H.10) A) SIMPLE COLADO EN
SECO: 1) DE F'C=350 KG/CM2 EN CAJON
N-CTR-CAR-1-02-004/02 ACERO PARA CONCRETO HIDRAULICO
4.045 |  | E.P.016 ACERO DE REFUERZO, POR UNIDAD DE OBRA TERMINADA | KG | 2885
(INCISO 3.01.02.027-H.03), A) VARILLAS CORRUGADAS DE L. E. >
4,000 KG/M2 EN CAJON, ALEROS Y GUARDABALASTO
ALCANTARILLA DE 1 OJO TIPO CAJON CAD 6+721.01
N-CTR-CAR-1-01-007/11 EXCAVACION PARA ESTRUCTURAS
4.046 |  | E.P.012 EXCAVACIÓN PARA ESTRUCTURAS DE ACUERDO CON SU | M3 | 1.37
CLASIFICACION A CUALQUIER PROFUNDIDAD. POR UNIDAD DE
OBRA TERMINADA.
N-CTR-CAR-1-02-003/04 CONCRETO HIDRAULICO
4.047 |  | E.P.014 CONCRETO HIDRAULICO, POR UNIDAD DE OBRA | M3 | 3.02
TERMINADA (INCISO 3.01.02.026-H.10) A) SIMPLE COLADO EN
SECO: 1) DE F'C=100 KG/CM2 EN PLANTILLA
4.048 |  | E.P.014 CONCRETO HIDRAULICO, POR UNIDAD DE OBRA | M3 | 8.95
TERMINADA (INCISO 3.01.02.026-H.10) A) SIMPLE COLADO EN
SECO: 1) DE F'C=250 KG/CM2 EN ALEROS Y GUARDABALASTO
4.049 |  | E.P.014 CONCRETO HIDRAULICO, POR UNIDAD DE OBRA | M3 | 13.12
TERMINADA (INCISO 3.01.02.026-H.10) A) SIMPLE COLADO EN
SECO: 1) DE F'C=350 KG/CM2 EN CAJON
N-CTR-CAR-1-02-004/02 ACERO PARA CONCRETO HIDRAULICO
4.05 |  | E.P.016 ACERO DE REFUERZO, POR UNIDAD DE OBRA TERMINADA | KG | 2885
(INCISO 3.01.02.027-H.03), A) VARILLAS CORRUGADAS DE L. E. >
4,000 KG/M2 EN CAJON, ALEROS Y GUARDABALASTO
[6 empty] | SUBTOTAL | 0
[6 empty] | ACUMULADO | 0
ALCANTARILLA DE 1 OJO TIPO CAJON CAD 7+455.15
N-CTR-CAR-1-01-007/11 EXCAVACION PARA ESTRUCTURAS
4.051 |  | E.P.012 EXCAVACIÓN PARA ESTRUCTURAS DE ACUERDO CON SU | M3 | 0.71
CLASIFICACION A CUALQUIER PROFUNDIDAD. POR UNIDAD DE
OBRA TERMINADA.
N-CTR-CAR-1-02-003/04 CONCRETO HIDRAULICO
4.052 |  | E.P.014 CONCRETO HIDRAULICO, POR UNIDAD DE OBRA | M3 | 3.02
TERMINADA (INCISO 3.01.02.026-H.10) A) SIMPLE COLADO EN
SECO: 1) DE F'C=100 KG/CM2 EN PLANTILLA
4.053 |  | E.P.014 CONCRETO HIDRAULICO, POR UNIDAD DE OBRA | M3 | 8.95
TERMINADA (INCISO 3.01.02.026-H.10) A) SIMPLE COLADO EN
SECO: 1) DE F'C=250 KG/CM2 EN ALEROS Y GUARDABALASTO
4.054 |  | E.P.014 CONCRETO HIDRAULICO, POR UNIDAD DE OBRA | M3 | 13.12
TERMINADA (INCISO 3.01.02.026-H.10) A) SIMPLE COLADO EN
SECO: 1) DE F'C=350 KG/CM2 EN CAJON
N-CTR-CAR-1-02-004/02 ACERO PARA CONCRETO HIDRAULICO
4.055 |  | E.P.016 ACERO DE REFUERZO, POR UNIDAD DE OBRA TERMINADA | KG | 2885
(INCISO 3.01.02.027-H.03), A) VARILLAS CORRUGADAS DE L. E. >
4,000 KG/M2 EN CAJON, ALEROS Y GUARDABALASTO
ALCANTARILLA TUBULAR DE 1 OJO CAD 8+000.19
N-CTR-CAR-1-01-007/11 EXCAVACION PARA ESTRUCTURAS
4.056 |  | E.P.012 EXCAVACIÓN PARA ESTRUCTURAS DE ACUERDO CON SU | M3 | 0.05
CLASIFICACION A CUALQUIER PROFUNDIDAD. POR UNIDAD DE
OBRA TERMINADA.
N-CTR-CAR-1-02-003/04 CONCRETO HIDRAULICO
4.057 |  | E.P.014 CONCRETO HIDRAULICO, POR UNIDAD DE OBRA | M3 | 3.02
TERMINADA (INCISO 3.01.02.026-H.10) A) SIMPLE COLADO EN
SECO: 1) DE F'C=100 KG/CM2 EN PLANTILLA
4.058 |  | E.P.014 CONCRETO HIDRAULICO, POR UNIDAD DE OBRA | M3 | 8.95
TERMINADA (INCISO 3.01.02.026-H.10) A) SIMPLE COLADO EN
SECO: 1) DE F'C=250 KG/CM2 EN ALEROS Y GUARDABALASTO
4.059 |  | E.P.014 CONCRETO HIDRAULICO, POR UNIDAD DE OBRA | M3 | 13.12
TERMINADA (INCISO 3.01.02.026-H.10) A) SIMPLE COLADO EN
|  | SECO: 1) DE F'C=350 KG/CM2 EN CAJON |  |  |  | SUBTOTAL | 0
[6 empty] | ACUMULADO | 0
N-CTR-CAR-1-02-004/02 ACERO PARA CONCRETO HIDRAULICO
4.06 |  | E.P.016 ACERO DE REFUERZO, POR UNIDAD DE OBRA TERMINADA | KG | 2885
(INCISO 3.01.02.027-H.03), A) VARILLAS CORRUGADAS DE L. E. >
4,000 KG/M2 EN CAJON, ALEROS Y GUARDABALASTO
ALCANTARILLA TUBULAR DE 1 OJO CAD 8+254.87
N-CTR-CAR-1-01-007/11 EXCAVACION PARA ESTRUCTURAS
4.061 |  | E.P.012 EXCAVACIÓN PARA ESTRUCTURAS DE ACUERDO CON SU | M3 | 1.28
CLASIFICACION A CUALQUIER PROFUNDIDAD. POR UNIDAD DE
OBRA TERMINADA.
N-CTR-CAR-1-02-003/04 CONCRETO HIDRAULICO
4.062 |  | E.P.014 CONCRETO HIDRAULICO, POR UNIDAD DE OBRA | M3 | 3.02
TERMINADA (INCISO 3.01.02.026-H.10) A) SIMPLE COLADO EN
SECO: 1) DE F'C=100 KG/CM2 EN PLANTILLA
4.063 |  | E.P.014 CONCRETO HIDRAULICO, POR UNIDAD DE OBRA | M3 | 8.95
TERMINADA (INCISO 3.01.02.026-H.10) A) SIMPLE COLADO EN
SECO: 1) DE F'C=250 KG/CM2 EN ALEROS Y GUARDABALASTO
4.064 |  | E.P.014 CONCRETO HIDRAULICO, POR UNIDAD DE OBRA | M3 | 13.12
TERMINADA (INCISO 3.01.02.026-H.10) A) SIMPLE COLADO EN
SECO: 1) DE F'C=350 KG/CM2 EN CAJON
N-CTR-CAR-1-02-004/02 ACERO PARA CONCRETO HIDRAULICO
4.065 |  | E.P.016 ACERO DE REFUERZO, POR UNIDAD DE OBRA TERMINADA | KG | 2885
(INCISO 3.01.02.027-H.03), A) VARILLAS CORRUGADAS DE L. E. >
4,000 KG/M2 EN CAJON, ALEROS Y GUARDABALASTO
ALCANTARILLA 01+663.43
N-CTR-CAR-1-01-007/11 EXCAVACION PARA ESTRUCTURAS
4.066 |  | E.P.012 EXCAVACIÓN PARA ESTRUCTURAS DE ACUERDO CON SU | M3 | 102.23
CLASIFICACION A CUALQUIER PROFUNDIDAD. POR UNIDAD DE
OBRA TERMINADA.
N-CTR-CAR-1-01-011/11 RELLENO
4.067 |  | E.P.013 RELLENOS PARA LA PROTECCIÓN DE LAS OBRAS DE | M3 | 40
DRENAJE. POR UNIDAD DE OBRA TERMINADA.
[6 empty] | SUBTOTAL | 0
[6 empty] | ACUMULADO | 0
N-CTR-CAR-1-02-003/04 CONCRETO HIDRAULICO
4.068 |  | E.P.014 CONCRETO HIDRAULICO, POR UNIDAD DE OBRA | M3 | 7.3
TERMINADA (INCISO 3.01.02.026-H.10) A) SIMPLE COLADO EN
SECO: 1) DE F'C=100 KG/CM2 EN PLANTILLA
4.069 |  | E.P.014 CONCRETO HIDRAULICO, POR UNIDAD DE OBRA | M3 | 65.41
TERMINADA (INCISO 3.01.02.026-H.10) A) SIMPLE COLADO EN
SECO: 1) DE F'C=150 KG/CM2 EN CAJON Y ALEROS
4.07 |  | E.P.014 CONCRETO HIDRAULICO, POR UNIDAD DE OBRA | M3 | 42.89
TERMINADA (INCISO 3.01.02.026-H.10) A) SIMPLE COLADO EN
SECO: 1) DE F'C=200 KG/CM2 EN CAJON Y ALEROS
N-CTR-CAR-1-02-004/02 ACERO PARA CONCRETO HIDRAULICO
4.071 |  | E.P.016 ACERO DE REFUERZO, POR UNIDAD DE OBRA TERMINADA | KG | 4826
(INCISO 3.01.02.027-H.03), A) VARILLAS CORRUGADAS DE L. E. >
4,000 KG/M2 EN CAJON, ALEROS Y GUARDABALASTO
ALCANTARILLA 01+783.18
N-CTR-CAR-1-01-007/11 EXCAVACION PARA ESTRUCTURAS
4.072 |  | E.P.012 EXCAVACIÓN PARA ESTRUCTURAS DE ACUERDO CON SU | M3 | 98.82
CLASIFICACION A CUALQUIER PROFUNDIDAD. POR UNIDAD DE
OBRA TERMINADA.
N-CTR-CAR-1-01-011/11 RELLENO
4.073 |  | E.P.013 RELLENOS PARA LA PROTECCIÓN DE LAS OBRAS DE | M3 | 40
DRENAJE. POR UNIDAD DE OBRA TERMINADA.
N-CTR-CAR-1-02-003/04 CONCRETO HIDRAULICO
4.074 |  | E.P.014 CONCRETO HIDRAULICO, POR UNIDAD DE OBRA | M3 | 6.93
TERMINADA (INCISO 3.01.02.026-H.10) A) SIMPLE COLADO EN
SECO: 1) DE F'C=100 KG/CM2 EN PLANTILLA
4.075 |  | E.P.014 CONCRETO HIDRAULICO, POR UNIDAD DE OBRA | M3 | 72.17
TERMINADA (INCISO 3.01.02.026-H.10) A) SIMPLE COLADO EN
SECO: 1) DE F'C=150 KG/CM2 EN CAJON Y ALEROS
4.076 |  | E.P.014 CONCRETO HIDRAULICO, POR UNIDAD DE OBRA | M3 | 30.38
TERMINADA (INCISO 3.01.02.026-H.10) A) SIMPLE COLADO EN
SECO: 1) DE F'C=200 KG/CM2 EN CAJON Y ALEROS
[6 empty] | SUBTOTAL | 0
[6 empty] | ACUMULADO | 0
N-CTR-CAR-1-02-004/02 ACERO PARA CONCRETO HIDRAULICO
4.077 |  | E.P.016 ACERO DE REFUERZO, POR UNIDAD DE OBRA TERMINADA | KG | 4086
(INCISO 3.01.02.027-H.03), A) VARILLAS CORRUGADAS DE L. E. >
4,000 KG/M2 EN CAJON, ALEROS Y GUARDABALASTO
ALCANTARILLA 02+474.75
N-CTR-CAR-1-01-007/11 EXCAVACION PARA ESTRUCTURAS
4.078 |  | E.P.012 EXCAVACIÓN PARA ESTRUCTURAS DE ACUERDO CON SU | M3 | 94.06
CLASIFICACION A CUALQUIER PROFUNDIDAD. POR UNIDAD DE
OBRA TERMINADA.
N-CTR-CAR-1-01-011/11 RELLENO
4.079 |  | E.P.013 RELLENOS PARA LA PROTECCIÓN DE LAS OBRAS DE | M3 | 40
DRENAJE. POR UNIDAD DE OBRA TERMINADA.
N-CTR-CAR-1-02-003/04 CONCRETO HIDRAULICO
4.08 |  | E.P.014 CONCRETO HIDRAULICO, POR UNIDAD DE OBRA | M3 | 10.24
TERMINADA (INCISO 3.01.02.026-H.10) A) SIMPLE COLADO EN
SECO: 1) DE F'C=100 KG/CM2 EN PLANTILLA
4.081 |  | E.P.014 CONCRETO HIDRAULICO, POR UNIDAD DE OBRA | M3 | 67.51
TERMINADA (INCISO 3.01.02.026-H.10) A) SIMPLE COLADO EN
SECO: 1) DE F'C=150 KG/CM2 EN CAJON Y ALEROS
4.082 |  | E.P.014 CONCRETO HIDRAULICO, POR UNIDAD DE OBRA | M3 | 53.69
TERMINADA (INCISO 3.01.02.026-H.10) A) SIMPLE COLADO EN
SECO: 1) DE F'C=200 KG/CM2 EN CAJON Y ALEROS
N-CTR-CAR-1-02-004/02 ACERO PARA CONCRETO HIDRAULICO
4.083 |  | E.P.016 ACERO DE REFUERZO, POR UNIDAD DE OBRA TERMINADA | KG | 5656
(INCISO 3.01.02.027-H.03), A) VARILLAS CORRUGADAS DE L. E. >
4,000 KG/M2 EN CAJON, ALEROS Y GUARDABALASTO
ALCANTARILLA 02+527.28
N-CTR-CAR-1-01-007/11 EXCAVACION PARA ESTRUCTURAS
4.084 |  | E.P.012 EXCAVACIÓN PARA ESTRUCTURAS DE ACUERDO CON SU | M3 | 53.85
CLASIFICACION A CUALQUIER PROFUNDIDAD. POR UNIDAD DE
OBRA TERMINADA.
[6 empty] | SUBTOTAL | 0
[6 empty] | ACUMULADO | 0
N-CTR-CAR-1-01-011/11 RELLENO
4.085 |  | E.P.013 RELLENOS PARA LA PROTECCIÓN DE LAS OBRAS DE | M3 | 40
DRENAJE. POR UNIDAD DE OBRA TERMINADA.
N-CTR-CAR-1-02-003/04 CONCRETO HIDRAULICO
4.086 |  | E.P.014 CONCRETO HIDRAULICO, POR UNIDAD DE OBRA | M3 | 0.62
TERMINADA (INCISO 3.01.02.026-H.10) A) SIMPLE COLADO EN
SECO: 1) DE F'C=100 KG/CM2 EN PLANTILLA
4.087 |  | E.P.014 CONCRETO HIDRAULICO, POR UNIDAD DE OBRA | M3 | 44.17
TERMINADA (INCISO 3.01.02.026-H.10) A) SIMPLE COLADO EN
SECO: 1) DE F'C=150 KG/CM2 EN CAJON Y ALEROS
4.088 |  | E.P.014 CONCRETO HIDRAULICO, POR UNIDAD DE OBRA | M3 | 2.31
TERMINADA (INCISO 3.01.02.026-H.10) A) SIMPLE COLADO EN
SECO: 1) DE F'C=200 KG/CM2 EN CAJON Y ALEROS
N-CTR-CAR-1-02-004/02 ACERO PARA CONCRETO HIDRAULICO
4.089 |  | E.P.016 ACERO DE REFUERZO, POR UNIDAD DE OBRA TERMINADA | KG | 1383
(INCISO 3.01.02.027-H.03), A) VARILLAS CORRUGADAS DE L. E. >
4,000 KG/M2 EN CAJON, ALEROS Y GUARDABALASTO
ALCANTARILLA 02+596.93
N-CTR-CAR-1-01-007/11 EXCAVACION PARA ESTRUCTURAS
4.09 |  | E.P.012 EXCAVACIÓN PARA ESTRUCTURAS DE ACUERDO CON SU | M3 | 78.57
CLASIFICACION A CUALQUIER PROFUNDIDAD. POR UNIDAD DE
OBRA TERMINADA.
N-CTR-CAR-1-01-011/11 RELLENO
4.091 |  | E.P.013 RELLENOS PARA LA PROTECCIÓN DE LAS OBRAS DE | M3 | 40
DRENAJE. POR UNIDAD DE OBRA TERMINADA.
N-CTR-CAR-1-02-003/04 CONCRETO HIDRAULICO
4.092 |  | E.P.014 CONCRETO HIDRAULICO, POR UNIDAD DE OBRA | M3 | 3.87
TERMINADA (INCISO 3.01.02.026-H.10) A) SIMPLE COLADO EN
SECO: 1) DE F'C=100 KG/CM2 EN PLANTILLA
4.093 |  | E.P.014 CONCRETO HIDRAULICO, POR UNIDAD DE OBRA | M3 | 55.44
TERMINADA (INCISO 3.01.02.026-H.10) A) SIMPLE COLADO EN
SECO: 1) DE F'C=150 KG/CM2 EN CAJON Y ALEROS
[6 empty] | SUBTOTAL | 0
[6 empty] | ACUMULADO | 0
4.094 |  | E.P.014 CONCRETO HIDRAULICO, POR UNIDAD DE OBRA | M3 | 12.78
TERMINADA (INCISO 3.01.02.026-H.10) A) SIMPLE COLADO EN
SECO: 1) DE F'C=200 KG/CM2 EN CAJON Y ALEROS
N-CTR-CAR-1-02-004/02 ACERO PARA CONCRETO HIDRAULICO
4.095 |  | E.P.016 ACERO DE REFUERZO, POR UNIDAD DE OBRA TERMINADA | KG | 2380
(INCISO 3.01.02.027-H.03), A) VARILLAS CORRUGADAS DE L. E. >
4,000 KG/M2 EN CAJON, ALEROS Y GUARDABALASTO
ALCANTARILLA 02+715.13
N-CTR-CAR-1-01-007/11 EXCAVACION PARA ESTRUCTURAS
4.096 |  | E.P.012 EXCAVACIÓN PARA ESTRUCTURAS DE ACUERDO CON SU | M3 | 68.65
CLASIFICACION A CUALQUIER PROFUNDIDAD. POR UNIDAD DE
OBRA TERMINADA.
N-CTR-CAR-1-01-011/11 RELLENO
4.097 |  | E.P.013 RELLENOS PARA LA PROTECCIÓN DE LAS OBRAS DE | M3 | 40
DRENAJE. POR UNIDAD DE OBRA TERMINADA.
N-CTR-CAR-1-02-003/04 CONCRETO HIDRAULICO
4.098 |  | E.P.014 CONCRETO HIDRAULICO, POR UNIDAD DE OBRA | M3 | 1.26
TERMINADA (INCISO 3.01.02.026-H.10) A) SIMPLE COLADO EN
SECO: 1) DE F'C=100 KG/CM2 EN PLANTILLA
4.099 |  | E.P.014 CONCRETO HIDRAULICO, POR UNIDAD DE OBRA | M3 | 59.14
TERMINADA (INCISO 3.01.02.026-H.10) A) SIMPLE COLADO EN
SECO: 1) DE F'C=150 KG/CM2 EN CAJON Y ALEROS
4.1 |  | E.P.014 CONCRETO HIDRAULICO, POR UNIDAD DE OBRA | M3 | 3.92
TERMINADA (INCISO 3.01.02.026-H.10) A) SIMPLE COLADO EN
SECO: 1) DE F'C=200 KG/CM2 EN CAJON Y ALEROS
N-CTR-CAR-1-02-004/02 ACERO PARA CONCRETO HIDRAULICO
4.101 |  | E.P.016 ACERO DE REFUERZO, POR UNIDAD DE OBRA TERMINADA | KG | 1751
(INCISO 3.01.02.027-H.03), A) VARILLAS CORRUGADAS DE L. E. >
4,000 KG/M2 EN CAJON, ALEROS Y GUARDABALASTO
[6 empty] | SUBTOTAL | 0
[6 empty] | ACUMULADO | 0
ALCANTARILLA 02+923.99
N-CTR-CAR-1-01-007/11 EXCAVACION PARA ESTRUCTURAS
4.102 |  | E.P.012 EXCAVACIÓN PARA ESTRUCTURAS DE ACUERDO CON SU | M3 | 126.05
CLASIFICACION A CUALQUIER PROFUNDIDAD. POR UNIDAD DE
OBRA TERMINADA.
N-CTR-CAR-1-01-011/11 RELLENO
4.103 |  | E.P.013 RELLENOS PARA LA PROTECCIÓN DE LAS OBRAS DE | M3 | 12.6
DRENAJE. POR UNIDAD DE OBRA TERMINADA.
N-CTR-CAR-1-02-003/04 CONCRETO HIDRAULICO
4.104 |  | E.P.014 CONCRETO HIDRAULICO, POR UNIDAD DE OBRA | M3 | 11.96
TERMINADA (INCISO 3.01.02.026-H.10) A) SIMPLE COLADO EN
SECO: 1) DE F'C=100 KG/CM2 EN PLANTILLA
4.105 |  | E.P.014 CONCRETO HIDRAULICO, POR UNIDAD DE OBRA | M3 | 112.39
TERMINADA (INCISO 3.01.02.026-H.10) A) SIMPLE COLADO EN
SECO: 1) DE F'C=150 KG/CM2 EN CAJON Y ALEROS
4.106 |  | E.P.014 CONCRETO HIDRAULICO, POR UNIDAD DE OBRA | M3 | 72.18
TERMINADA (INCISO 3.01.02.026-H.10) A) SIMPLE COLADO EN
SECO: 1) DE F'C=200 KG/CM2 EN CAJON Y ALEROS
N-CTR-CAR-1-02-004/02 ACERO PARA CONCRETO HIDRAULICO
4.107 |  | E.P.016 ACERO DE REFUERZO, POR UNIDAD DE OBRA TERMINADA | KG | 7384
(INCISO 3.01.02.027-H.03), A) VARILLAS CORRUGADAS DE L. E. >
4,000 KG/M2 EN CAJON, ALEROS Y GUARDABALASTO
ALCANTARILLA 03+003.78
N-CTR-CAR-1-01-007/11 EXCAVACION PARA ESTRUCTURAS
4.108 |  | E.P.012 EXCAVACIÓN PARA ESTRUCTURAS DE ACUERDO CON SU | M3 | 95.57
CLASIFICACION A CUALQUIER PROFUNDIDAD. POR UNIDAD DE
OBRA TERMINADA.
N-CTR-CAR-1-01-011/11 RELLENO
4.109 |  | E.P.013 RELLENOS PARA LA PROTECCIÓN DE LAS OBRAS DE | M3 | 40
DRENAJE. POR UNIDAD DE OBRA TERMINADA.
[6 empty] | SUBTOTAL | 0
[6 empty] | ACUMULADO | 0
N-CTR-CAR-1-02-003/04 CONCRETO HIDRAULICO
4.11 |  | E.P.014 CONCRETO HIDRAULICO, POR UNIDAD DE OBRA | M3 | 0.47
TERMINADA (INCISO 3.01.02.026-H.10) A) SIMPLE COLADO EN
SECO: 1) DE F'C=100 KG/CM2 EN PLANTILLA
4.111 |  | E.P.014 CONCRETO HIDRAULICO, POR UNIDAD DE OBRA | M3 | 120.39
TERMINADA (INCISO 3.01.02.026-H.10) A) SIMPLE COLADO EN
SECO: 1) DE F'C=150 KG/CM2 EN CAJON Y ALEROS
4.112 |  | E.P.014 CONCRETO HIDRAULICO, POR UNIDAD DE OBRA | M3 | 5.37
TERMINADA (INCISO 3.01.02.026-H.10) A) SIMPLE COLADO EN
SECO: 1) DE F'C=200 KG/CM2 EN CAJON Y ALEROS
N-CTR-CAR-1-02-004/02 ACERO PARA CONCRETO HIDRAULICO
4.113 |  | E.P.016 ACERO DE REFUERZO, POR UNIDAD DE OBRA TERMINADA | KG | 2209
(INCISO 3.01.02.027-H.03), A) VARILLAS CORRUGADAS DE L. E. >
4,000 KG/M2 EN CAJON, ALEROS Y GUARDABALASTO
ALCANTARILLA 03+023.97
N-CTR-CAR-1-01-007/11 EXCAVACION PARA ESTRUCTURAS
4.114 |  | E.P.012 EXCAVACIÓN PARA ESTRUCTURAS DE ACUERDO CON SU | M3 | 100.48
CLASIFICACION A CUALQUIER PROFUNDIDAD. POR UNIDAD DE
OBRA TERMINADA.
N-CTR-CAR-1-01-011/11 RELLENO
4.115 |  | E.P.013 RELLENOS PARA LA PROTECCIÓN DE LAS OBRAS DE | M3 | 40
DRENAJE. POR UNIDAD DE OBRA TERMINADA.
N-CTR-CAR-1-02-003/04 CONCRETO HIDRAULICO
4.116 |  | E.P.014 CONCRETO HIDRAULICO, POR UNIDAD DE OBRA | M3 | 13.32
TERMINADA (INCISO 3.01.02.026-H.10) A) SIMPLE COLADO EN
SECO: 1) DE F'C=100 KG/CM2 EN PLANTILLA
[6 empty] | SUBTOTAL | 0
[6 empty] | ACUMULADO | 0
4.117 |  | E.P.014 CONCRETO HIDRAULICO, POR UNIDAD DE OBRA | M3 | 79.63
TERMINADA (INCISO 3.01.02.026-H.10) A) SIMPLE COLADO EN
SECO: 1) DE F'C=150 KG/CM2 EN CAJON Y ALEROS
4.118 |  | E.P.014 CONCRETO HIDRAULICO, POR UNIDAD DE OBRA | M3 | 71.85
TERMINADA (INCISO 3.01.02.026-H.10) A) SIMPLE COLADO EN
SECO: 1) DE F'C=200 KG/CM2 EN CAJON Y ALEROS
N-CTR-CAR-1-02-004/02 ACERO PARA CONCRETO HIDRAULICO
4.119 |  | E.P.016 ACERO DE REFUERZO, POR UNIDAD DE OBRA TERMINADA | KG | 7114
(INCISO 3.01.02.027-H.03), A) VARILLAS CORRUGADAS DE L. E. >
4,000 KG/M2 EN CAJON, ALEROS Y GUARDABALASTO
ALCANTARILLA 03+243.67
N-CTR-CAR-1-01-007/11 EXCAVACION PARA ESTRUCTURAS
4.12 |  | E.P.012 EXCAVACIÓN PARA ESTRUCTURAS DE ACUERDO CON SU | M3 | 129.21
CLASIFICACION A CUALQUIER PROFUNDIDAD. POR UNIDAD DE
OBRA TERMINADA.
N-CTR-CAR-1-01-011/11 RELLENO
4.121 |  | E.P.013 RELLENOS PARA LA PROTECCIÓN DE LAS OBRAS DE | M3 | 40
DRENAJE. POR UNIDAD DE OBRA TERMINADA.
N-CTR-CAR-1-02-003/04 CONCRETO HIDRAULICO
4.122 |  | E.P.014 CONCRETO HIDRAULICO, POR UNIDAD DE OBRA | M3 | 10.67
TERMINADA (INCISO 3.01.02.026-H.10) A) SIMPLE COLADO EN
SECO: 1) DE F'C=100 KG/CM2 EN PLANTILLA
4.123 |  | E.P.014 CONCRETO HIDRAULICO, POR UNIDAD DE OBRA | M3 | 107.45
TERMINADA (INCISO 3.01.02.026-H.10) A) SIMPLE COLADO EN
SECO: 1) DE F'C=150 KG/CM2 EN CAJON Y ALEROS
4.124 |  | E.P.014 CONCRETO HIDRAULICO, POR UNIDAD DE OBRA | M3 | 74.42
TERMINADA (INCISO 3.01.02.026-H.10) A) SIMPLE COLADO EN
SECO: 1) DE F'C=200 KG/CM2 EN CAJON Y ALEROS
N-CTR-CAR-1-02-004/02 ACERO PARA CONCRETO HIDRAULICO
4.125 |  | E.P.016 ACERO DE REFUERZO, POR UNIDAD DE OBRA TERMINADA | KG | 7929
(INCISO 3.01.02.027-H.03), A) VARILLAS CORRUGADAS DE L. E. >
4,000 KG/M2 EN CAJON, ALEROS Y GUARDABALASTO
[6 empty] | SUBTOTAL | 0
[6 empty] | ACUMULADO | 0
ALCANTARILLA 03+249.81
N-CTR-CAR-1-01-007/11 EXCAVACION PARA ESTRUCTURAS
4.126 |  | E.P.012 EXCAVACIÓN PARA ESTRUCTURAS DE ACUERDO CON SU | M3 | 129.76
CLASIFICACION A CUALQUIER PROFUNDIDAD. POR UNIDAD DE
OBRA TERMINADA.
N-CTR-CAR-1-01-011/11 RELLENO
4.127 |  | E.P.013 RELLENOS PARA LA PROTECCIÓN DE LAS OBRAS DE | M3 | 40
DRENAJE. POR UNIDAD DE OBRA TERMINADA.
N-CTR-CAR-1-02-003/04 CONCRETO HIDRAULICO
4.128 |  | E.P.014 CONCRETO HIDRAULICO, POR UNIDAD DE OBRA | M3 | 13.75
TERMINADA (INCISO 3.01.02.026-H.10) A) SIMPLE COLADO EN
SECO: 1) DE F'C=100 KG/CM2 EN PLANTILLA
4.129 |  | E.P.014 CONCRETO HIDRAULICO, POR UNIDAD DE OBRA | M3 | 108.27
TERMINADA (INCISO 3.01.02.026-H.10) A) SIMPLE COLADO EN
SECO: 1) DE F'C=150 KG/CM2 EN CAJON Y ALEROS
4.13 |  | E.P.014 CONCRETO HIDRAULICO, POR UNIDAD DE OBRA | M3 | 99.07
TERMINADA (INCISO 3.01.02.026-H.10) A) SIMPLE COLADO EN
SECO: 1) DE F'C=200 KG/CM2 EN CAJON Y ALEROS
N-CTR-CAR-1-02-004/02 ACERO PARA CONCRETO HIDRAULICO
4.131 |  | E.P.016 ACERO DE REFUERZO, POR UNIDAD DE OBRA TERMINADA | KG | 9521
(INCISO 3.01.02.027-H.03), A) VARILLAS CORRUGADAS DE L. E. >
4,000 KG/M2 EN CAJON, ALEROS Y GUARDABALASTO
ALCANTARILLA 03+484.72
N-CTR-CAR-1-01-007/11 EXCAVACION PARA ESTRUCTURAS
4.132 |  | E.P.012 EXCAVACIÓN PARA ESTRUCTURAS DE ACUERDO CON SU | M3 | 104.94
CLASIFICACION A CUALQUIER PROFUNDIDAD. POR UNIDAD DE
OBRA TERMINADA.
N-CTR-CAR-1-01-011/11 RELLENO
4.133 |  | E.P.013 RELLENOS PARA LA PROTECCIÓN DE LAS OBRAS DE | M3 | 40
DRENAJE. POR UNIDAD DE OBRA TERMINADA.
[6 empty] | SUBTOTAL | 0
[6 empty] | ACUMULADO | 0
N-CTR-CAR-1-02-003/04 CONCRETO HIDRAULICO
4.134 |  | E.P.014 CONCRETO HIDRAULICO, POR UNIDAD DE OBRA | M3 | 9.01
TERMINADA (INCISO 3.01.02.026-H.10) A) SIMPLE COLADO EN
SECO: 1) DE F'C=100 KG/CM2 EN PLANTILLA
4.135 |  | E.P.014 CONCRETO HIDRAULICO, POR UNIDAD DE OBRA | M3 | 78.72
TERMINADA (INCISO 3.01.02.026-H.10) A) SIMPLE COLADO EN
SECO: 1) DE F'C=150 KG/CM2 EN CAJON Y ALEROS
4.136 |  | E.P.014 CONCRETO HIDRAULICO, POR UNIDAD DE OBRA | M3 | 46.22
TERMINADA (INCISO 3.01.02.026-H.10) A) SIMPLE COLADO EN
SECO: 1) DE F'C=200 KG/CM2 EN CAJON Y ALEROS
N-CTR-CAR-1-02-004/02 ACERO PARA CONCRETO HIDRAULICO
4.137 |  | E.P.016 ACERO DE REFUERZO, POR UNIDAD DE OBRA TERMINADA | KG | 5399
(INCISO 3.01.02.027-H.03), A) VARILLAS CORRUGADAS DE L. E. >
4,000 KG/M2 EN CAJON, ALEROS Y GUARDABALASTO
ALCANTARILLA 03+628.48
N-CTR-CAR-1-01-007/11 EXCAVACION PARA ESTRUCTURAS
4.138 |  | E.P.012 EXCAVACIÓN PARA ESTRUCTURAS DE ACUERDO CON SU | M3 | 93.27
CLASIFICACION A CUALQUIER PROFUNDIDAD. POR UNIDAD DE
OBRA TERMINADA.
N-CTR-CAR-1-01-011/11 RELLENO
4.139 |  | E.P.013 RELLENOS PARA LA PROTECCIÓN DE LAS OBRAS DE | M3 | 40
DRENAJE. POR UNIDAD DE OBRA TERMINADA.
N-CTR-CAR-1-02-003/04 CONCRETO HIDRAULICO
4.14 |  | E.P.014 CONCRETO HIDRAULICO, POR UNIDAD DE OBRA | M3 | 3.16
TERMINADA (INCISO 3.01.02.026-H.10) A) SIMPLE COLADO EN
SECO: 1) DE F'C=100 KG/CM2 EN PLANTILLA
4.141 |  | E.P.014 CONCRETO HIDRAULICO, POR UNIDAD DE OBRA | M3 | 66.76
TERMINADA (INCISO 3.01.02.026-H.10) A) SIMPLE COLADO EN
SECO: 1) DE F'C=150 KG/CM2 EN CAJON Y ALEROS
4.142 |  | E.P.014 CONCRETO HIDRAULICO, POR UNIDAD DE OBRA | M3 | 13.06
TERMINADA (INCISO 3.01.02.026-H.10) A) SIMPLE COLADO EN
SECO: 1) DE F'C=200 KG/CM2 EN CAJON Y ALEROS
[6 empty] | SUBTOTAL | 0
[6 empty] | ACUMULADO | 0
N-CTR-CAR-1-02-004/02 ACERO PARA CONCRETO HIDRAULICO
4.143 |  | E.P.016 ACERO DE REFUERZO, POR UNIDAD DE OBRA TERMINADA | KG | 2661
(INCISO 3.01.02.027-H.03), A) VARILLAS CORRUGADAS DE L. E. >
4,000 KG/M2 EN CAJON, ALEROS Y GUARDABALASTO
ALCANTARILLA 04+187.82
N-CTR-CAR-1-01-007/11 EXCAVACION PARA ESTRUCTURAS
4.144 |  | E.P.012 EXCAVACIÓN PARA ESTRUCTURAS DE ACUERDO CON SU | M3 | 75.8
CLASIFICACION A CUALQUIER PROFUNDIDAD. POR UNIDAD DE
OBRA TERMINADA.
N-CTR-CAR-1-01-011/11 RELLENO
4.145 |  | E.P.013 RELLENOS PARA LA PROTECCIÓN DE LAS OBRAS DE | M3 | 40
DRENAJE. POR UNIDAD DE OBRA TERMINADA.
N-CTR-CAR-1-02-003/04 CONCRETO HIDRAULICO
4.146 |  | E.P.014 CONCRETO HIDRAULICO, POR UNIDAD DE OBRA | M3 | 6.61
TERMINADA (INCISO 3.01.02.026-H.10) A) SIMPLE COLADO EN
SECO: 1) DE F'C=100 KG/CM2 EN PLANTILLA
4.147 |  | E.P.014 CONCRETO HIDRAULICO, POR UNIDAD DE OBRA | M3 | 52.8
TERMINADA (INCISO 3.01.02.026-H.10) A) SIMPLE COLADO EN
SECO: 1) DE F'C=150 KG/CM2 EN CAJON Y ALEROS
4.148 |  | E.P.014 CONCRETO HIDRAULICO, POR UNIDAD DE OBRA | M3 | 28.11
TERMINADA (INCISO 3.01.02.026-H.10) A) SIMPLE COLADO EN
SECO: 1) DE F'C=200 KG/CM2 EN CAJON Y ALEROS
N-CTR-CAR-1-02-004/02 ACERO PARA CONCRETO HIDRAULICO
4.149 |  | E.P.016 ACERO DE REFUERZO, POR UNIDAD DE OBRA TERMINADA | KG | 3318
(INCISO 3.01.02.027-H.03), A) VARILLAS CORRUGADAS DE L. E. >
4,000 KG/M2 EN CAJON, ALEROS Y GUARDABALASTO
ALCANTARILLA 05+287.13
N-CTR-CAR-1-01-007/11 EXCAVACION PARA ESTRUCTURAS
4.15 |  | E.P.012 EXCAVACIÓN PARA ESTRUCTURAS DE ACUERDO CON SU | M3 | 37.1
CLASIFICACION A CUALQUIER PROFUNDIDAD. POR UNIDAD DE
OBRA TERMINADA.
[6 empty] | SUBTOTAL | 0
[6 empty] | ACUMULADO | 0
N-CTR-CAR-1-01-011/11 RELLENO
4.151 |  | E.P.013 RELLENOS PARA LA PROTECCIÓN DE LAS OBRAS DE | M3 | 40
DRENAJE. POR UNIDAD DE OBRA TERMINADA.
N-CTR-CAR-1-02-003/04 CONCRETO HIDRAULICO
4.152 |  | E.P.014 CONCRETO HIDRAULICO, POR UNIDAD DE OBRA | M3 | 0.52
TERMINADA (INCISO 3.01.02.026-H.10) A) SIMPLE COLADO EN
SECO: 1) DE F'C=100 KG/CM2 EN PLANTILLA
4.153 |  | E.P.014 CONCRETO HIDRAULICO, POR UNIDAD DE OBRA | M3 | 26.11
TERMINADA (INCISO 3.01.02.026-H.10) A) SIMPLE COLADO EN
SECO: 1) DE F'C=150 KG/CM2 EN CAJON Y ALEROS
4.154 |  | E.P.014 CONCRETO HIDRAULICO, POR UNIDAD DE OBRA | M3 | 3.33
TERMINADA (INCISO 3.01.02.026-H.10) A) SIMPLE COLADO EN
SECO: 1) DE F'C=200 KG/CM2 EN CAJON Y ALEROS
N-CTR-CAR-1-02-004/02 ACERO PARA CONCRETO HIDRAULICO
4.155 |  | E.P.016 ACERO DE REFUERZO, POR UNIDAD DE OBRA TERMINADA | KG | 1089
(INCISO 3.01.02.027-H.03), A) VARILLAS CORRUGADAS DE L. E. >
4,000 KG/M2 EN CAJON, ALEROS Y GUARDABALASTO
ALCANTARILLA 05+372.04
N-CTR-CAR-1-01-007/11 EXCAVACION PARA ESTRUCTURAS
4.156 |  | E.P.012 EXCAVACIÓN PARA ESTRUCTURAS DE ACUERDO CON SU | M3 | 61.01
CLASIFICACION A CUALQUIER PROFUNDIDAD. POR UNIDAD DE
OBRA TERMINADA.
N-CTR-CAR-1-01-011/11 RELLENO
4.157 |  | E.P.013 RELLENOS PARA LA PROTECCIÓN DE LAS OBRAS DE | M3 | 6.12
DRENAJE. POR UNIDAD DE OBRA TERMINADA.
N-CTR-CAR-1-02-003/04 CONCRETO HIDRAULICO
4.158 |  | E.P.014 CONCRETO HIDRAULICO, POR UNIDAD DE OBRA | M3 | 4.41
TERMINADA (INCISO 3.01.02.026-H.10) A) SIMPLE COLADO EN
SECO: 1) DE F'C=100 KG/CM2 EN PLANTILLA
[6 empty] | SUBTOTAL | 0
[6 empty] | ACUMULADO | 0
4.159 |  | E.P.014 CONCRETO HIDRAULICO, POR UNIDAD DE OBRA | M3 | 37.51
TERMINADA (INCISO 3.01.02.026-H.10) A) SIMPLE COLADO EN
SECO: 1) DE F'C=150 KG/CM2 EN CAJON Y ALEROS
4.16 |  | E.P.014 CONCRETO HIDRAULICO, POR UNIDAD DE OBRA | M3 | 19.37
TERMINADA (INCISO 3.01.02.026-H.10) A) SIMPLE COLADO EN
SECO: 1) DE F'C=200 KG/CM2 EN CAJON Y ALEROS
N-CTR-CAR-1-02-004/02 ACERO PARA CONCRETO HIDRAULICO
4.161 |  | E.P.016 ACERO DE REFUERZO, POR UNIDAD DE OBRA TERMINADA | KG | 2390
(INCISO 3.01.02.027-H.03), A) VARILLAS CORRUGADAS DE L. E. >
4,000 KG/M2 EN CAJON, ALEROS Y GUARDABALASTO
ALCANTARILLA 06+391.44
N-CTR-CAR-1-01-007/11 EXCAVACION PARA ESTRUCTURAS
4.162 |  | E.P.012 EXCAVACIÓN PARA ESTRUCTURAS DE ACUERDO CON SU | M3 | 36.76
CLASIFICACION A CUALQUIER PROFUNDIDAD. POR UNIDAD DE
OBRA TERMINADA.
N-CTR-CAR-1-01-011/11 RELLENO
4.163 |  | E.P.013 RELLENOS PARA LA PROTECCIÓN DE LAS OBRAS DE | M3 | 40
DRENAJE. POR UNIDAD DE OBRA TERMINADA.
N-CTR-CAR-1-02-003/04 CONCRETO HIDRAULICO
4.164 |  | E.P.014 CONCRETO HIDRAULICO, POR UNIDAD DE OBRA | M3 | 0.51
TERMINADA (INCISO 3.01.02.026-H.10) A) SIMPLE COLADO EN
SECO: 1) DE F'C=100 KG/CM2 EN PLANTILLA
4.165 |  | E.P.014 CONCRETO HIDRAULICO, POR UNIDAD DE OBRA | M3 | 25.86
TERMINADA (INCISO 3.01.02.026-H.10) A) SIMPLE COLADO EN
SECO: 1) DE F'C=150 KG/CM2 EN CAJON Y ALEROS
4.166 |  | E.P.014 CONCRETO HIDRAULICO, POR UNIDAD DE OBRA | M3 | 3.3
TERMINADA (INCISO 3.01.02.026-H.10) A) SIMPLE COLADO EN
SECO: 1) DE F'C=200 KG/CM2 EN CAJON Y ALEROS
N-CTR-CAR-1-02-004/02 ACERO PARA CONCRETO HIDRAULICO
4.167 |  | E.P.016 ACERO DE REFUERZO, POR UNIDAD DE OBRA TERMINADA | KG | 1072
(INCISO 3.01.02.027-H.03), A) VARILLAS CORRUGADAS DE L. E. >
4,000 KG/M2 EN CAJON, ALEROS Y GUARDABALASTO
[6 empty] | SUBTOTAL | 0
[6 empty] | ACUMULADO | 0
ALCANTARILLA 06+664.81
N-CTR-CAR-1-01-007/11 EXCAVACION PARA ESTRUCTURAS
4.168 |  | E.P.012 EXCAVACIÓN PARA ESTRUCTURAS DE ACUERDO CON SU | M3 | 36.6
CLASIFICACION A CUALQUIER PROFUNDIDAD. POR UNIDAD DE
OBRA TERMINADA.
N-CTR-CAR-1-01-011/11 RELLENO
4.169 |  | E.P.013 RELLENOS PARA LA PROTECCIÓN DE LAS OBRAS DE | M3 | 40
DRENAJE. POR UNIDAD DE OBRA TERMINADA.
N-CTR-CAR-1-02-003/04 CONCRETO HIDRAULICO
4.17 |  | E.P.014 CONCRETO HIDRAULICO, POR UNIDAD DE OBRA | M3 | 0.51
TERMINADA (INCISO 3.01.02.026-H.10) A) SIMPLE COLADO EN
SECO: 1) DE F'C=100 KG/CM2 EN PLANTILLA
4.171 |  | E.P.014 CONCRETO HIDRAULICO, POR UNIDAD DE OBRA | M3 | 25.73
TERMINADA (INCISO 3.01.02.026-H.10) A) SIMPLE COLADO EN
SECO: 1) DE F'C=150 KG/CM2 EN CAJON Y ALEROS
4.172 |  | E.P.014 CONCRETO HIDRAULICO, POR UNIDAD DE OBRA | M3 | 3.28
TERMINADA (INCISO 3.01.02.026-H.10) A) SIMPLE COLADO EN
SECO: 1) DE F'C=200 KG/CM2 EN CAJON Y ALEROS
N-CTR-CAR-1-02-004/02 ACERO PARA CONCRETO HIDRAULICO
4.173 |  | E.P.016 ACERO DE REFUERZO, POR UNIDAD DE OBRA TERMINADA | KG | 1006
(INCISO 3.01.02.027-H.03), A) VARILLAS CORRUGADAS DE L. E. >
4,000 KG/M2 EN CAJON, ALEROS Y GUARDABALASTO
ALCANTARILLA 07+399.47
N-CTR-CAR-1-01-007/11 EXCAVACION PARA ESTRUCTURAS
4.174 |  | E.P.012 EXCAVACIÓN PARA ESTRUCTURAS DE ACUERDO CON SU | M3 | 58.56
CLASIFICACION A CUALQUIER PROFUNDIDAD. POR UNIDAD DE
OBRA TERMINADA.
N-CTR-CAR-1-01-011/11 RELLENO
4.175 |  | E.P.013 RELLENOS PARA LA PROTECCIÓN DE LAS OBRAS DE | M3 | 40
DRENAJE. POR UNIDAD DE OBRA TERMINADA.
N-CTR-CAR-1-02-003/04 CONCRETO HIDRAULICO
4.176 |  | E.P.014 CONCRETO HIDRAULICO, POR UNIDAD DE OBRA | M3 | 0.6
TERMINADA (INCISO 3.01.02.026-H.10) A) SIMPLE COLADO EN
|  | SECO: 1) DE F'C=100 KG/CM2 EN PLANTILLA |  |  |  | SUBTOTAL | 0
[6 empty] | ACUMULADO | 0
4.177 |  | E.P.014 CONCRETO HIDRAULICO, POR UNIDAD DE OBRA | M3 | 42.51
TERMINADA (INCISO 3.01.02.026-H.10) A) SIMPLE COLADO EN
SECO: 1) DE F'C=150 KG/CM2 EN CAJON Y ALEROS
4.178 |  | E.P.014 CONCRETO HIDRAULICO, POR UNIDAD DE OBRA | M3 | 5.48
TERMINADA (INCISO 3.01.02.026-H.10) A) SIMPLE COLADO EN
SECO: 1) DE F'C=200 KG/CM2 EN CAJON Y ALEROS
N-CTR-CAR-1-02-004/02 ACERO PARA CONCRETO HIDRAULICO
4.179 |  | E.P.016 ACERO DE REFUERZO, POR UNIDAD DE OBRA TERMINADA | KG | 1777
(INCISO 3.01.02.027-H.03), A) VARILLAS CORRUGADAS DE L. E. >
4,000 KG/M2 EN CAJON, ALEROS Y GUARDABALASTO
ALCANTARILLA 07+944.02
N-CTR-CAR-1-01-007/11 EXCAVACION PARA ESTRUCTURAS
4.18 |  | E.P.012 EXCAVACIÓN PARA ESTRUCTURAS DE ACUERDO CON SU | M3 | 37.51
CLASIFICACION A CUALQUIER PROFUNDIDAD. POR UNIDAD DE
OBRA TERMINADA.
N-CTR-CAR-1-01-011/11 RELLENO
4.181 |  | E.P.013 RELLENOS PARA LA PROTECCIÓN DE LAS OBRAS DE | M3 | 40
DRENAJE. POR UNIDAD DE OBRA TERMINADA.
N-CTR-CAR-1-02-003/04 CONCRETO HIDRAULICO
4.182 |  | E.P.014 CONCRETO HIDRAULICO, POR UNIDAD DE OBRA | M3 | 0.52
TERMINADA (INCISO 3.01.02.026-H.10) A) SIMPLE COLADO EN
SECO: 1) DE F'C=100 KG/CM2 EN PLANTILLA
4.183 |  | E.P.014 CONCRETO HIDRAULICO, POR UNIDAD DE OBRA | M3 | 26.42
TERMINADA (INCISO 3.01.02.026-H.10) A) SIMPLE COLADO EN
SECO: 1) DE F'C=150 KG/CM2 EN CAJON Y ALEROS
4.184 |  | E.P.014 CONCRETO HIDRAULICO, POR UNIDAD DE OBRA | M3 | 3.37
TERMINADA (INCISO 3.01.02.026-H.10) A) SIMPLE COLADO EN
SECO: 1) DE F'C=200 KG/CM2 EN CAJON Y ALEROS
N-CTR-CAR-1-02-004/02 ACERO PARA CONCRETO HIDRAULICO
4.185 |  | E.P.016 ACERO DE REFUERZO, POR UNIDAD DE OBRA TERMINADA | KG | 1095
(INCISO 3.01.02.027-H.03), A) VARILLAS CORRUGADAS DE L. E. >
4,000 KG/M2 EN CAJON, ALEROS Y GUARDABALASTO
[6 empty] | SUBTOTAL | 0
[6 empty] | ACUMULADO | 0
ALCANTARILLA 08+199.17
N-CTR-CAR-1-01-007/11 EXCAVACION PARA ESTRUCTURAS
4.186 |  | E.P.012 EXCAVACIÓN PARA ESTRUCTURAS DE ACUERDO CON SU | M3 | 36.44
CLASIFICACION A CUALQUIER PROFUNDIDAD. POR UNIDAD DE
OBRA TERMINADA.
N-CTR-CAR-1-01-011/11 RELLENO
4.187 |  | E.P.013 RELLENOS PARA LA PROTECCIÓN DE LAS OBRAS DE | M3 | 40
DRENAJE. POR UNIDAD DE OBRA TERMINADA.
N-CTR-CAR-1-02-003/04 CONCRETO HIDRAULICO
4.188 |  | E.P.014 CONCRETO HIDRAULICO, POR UNIDAD DE OBRA | M3 | 0.51
TERMINADA (INCISO 3.01.02.026-H.10) A) SIMPLE COLADO EN
SECO: 1) DE F'C=100 KG/CM2 EN PLANTILLA
4.189 |  | E.P.014 CONCRETO HIDRAULICO, POR UNIDAD DE OBRA | M3 | 25.61
TERMINADA (INCISO 3.01.02.026-H.10) A) SIMPLE COLADO EN
SECO: 1) DE F'C=150 KG/CM2 EN CAJON Y ALEROS
4.19 |  | E.P.014 CONCRETO HIDRAULICO, POR UNIDAD DE OBRA | M3 | 3.27
TERMINADA (INCISO 3.01.02.026-H.10) A) SIMPLE COLADO EN
SECO: 1) DE F'C=200 KG/CM2 EN CAJON Y ALEROS
N-CTR-CAR-1-02-004/02 ACERO PARA CONCRETO HIDRAULICO
4.191 |  | E.P.016 ACERO DE REFUERZO, POR UNIDAD DE OBRA TERMINADA | KG | 1067
(INCISO 3.01.02.027-H.03), A) VARILLAS CORRUGADAS DE L. E. >
4,000 KG/M2 EN CAJON, ALEROS Y GUARDABALASTO
[6 empty] | SUBTOTAL | 0
[6 empty] | ACUMULADO | 0
[6 empty] | SUBTOTAL | 0
[6 empty] | ACUMULADO | 0

## 05 Via Ferrea
SECRETARIA DE COMUNICACIONES Y TRANSPORTES | [6 empty] | LICITACION PUBLICA NACIONAL No.
DIRECCION GENERAL DE TRANSPORTE FERROVIARIO Y MULTIMODAL
EMPRESA
UBICACIÓN: | DURANGO, DURANGO | [5 empty] | FORMA E-7
PROYECTO: | TRABAJOS RELACIONADOS CON LA CONSTRUCCIÓN DE LA INTERCONEXIÓN FERROVIARIA, DE LA LÍNEA “DA” CON LA LÍNEA “DC”, DE LA LÍNEA DURANGO-TORREÓN Y DURANGO-FELIPE PESCADOR, PERTENECIENTE A LA LÍNEA COAHUILA-DURANGO, EN DURANGO, DGO., EN EL QUE SE INCLUYE: VÍAS FÉRREAS, TERRACERÍAS, OBRAS DE DRENAJE, PUENTES Y OBRAS COMPLEMENTARIAS
No. | NORMA O ESPECIFICACION | CONCEPTO DE TRABAJO | UNIDAD | CANTIDAD | PRECIO UNITARIO ($) |  | IMPORTE
|  | ( D E S C R I P C I O N ) |  |  | CON NUMERO | CON LETRA | ($)
VÍA FERREA
INTERCONEXION FERROVIARIA LINEA DA CON LINEA DC
VIA FERREA
SUMINISTRO DE MATERIALES DE VIA FERREA
5.001 |  | E.P.023 SUMINISTRO DE RIEL NUEVO DE 80´X 115 LBS/YD, POR | PZA | 1145
UNIDAD DE OBRA TERMINADA
5.002 |  | E.P.024 SUMINISTRO DE PLANCHUELA NUEVA DE CORDÓN CON | PAR | 1152
CUATRO BARRENOS PARA RIEL DE 115LBS/YD, POR UNIDAD DE
OBRA TERMINADA
5.003 |  | SUMINISTRO DE PLANCHUELA NUEVA DE CORDÓN CON CUATRO | PAR | 8
BARRENOS PARA RIEL DE 112 LBS/YD
5.004 |  | SUMINISTRO DE PLANCHUELA NUEVA DE CORDÓN CON CUATRO | PAR | 4
BARRENOS PARA RIEL DE 100 LBS/YD, POR UNIDAD DE OBRA
TERMINADA
5.005 |  | E.P.025 SUMINISTRO DE TORNILLO DE VÍA NUEVO DE 1"X6" CON | PZA | 4608
TUERCA Y RONDANA DE PRESIÓN, POR UNIDAD DE OBRA
TERMINADA.
5.006 |  | E.P.026 SUMINISTRO DE DURMIENTE DE MADERA DE PINO | PZA | 27219
IMPREGNADO DE 7"X8"X8´ NUEVO, POR UNIDAD DE OBRA
TERMINADA
5.007 |  | E.P.027 SUMINISTRO DE PLACA DE ASIENTO NUEVA DOS | PZA | 54926
HOMBROS DE 14" PARA RIEL DE 115 LBS/YD, POR UNIDAD DE
OBRA TERMINADA
5.008 |  | E.P.029 SUMINISTRO DE ANCLA VIA TIPO UNIT PARA RIEL DE 115 | PZA | 28532
LB/YD, EN HERRAJES DE CAMBIO Y VIA, POR UNIDAD DE OBRA
TERMINADA.
5.009 |  | E.P.028 SUMINISTRO DE CLAVO DE VÍA NUEVO DE 5/8"X6", POR | PZA | 220952
UNIDAD DE OBRA TERMINADA
5.01 |  | E.P.032 SUMINISTRO DE JUEGO DE MADERA DE PINO | JGO | 4
IMPREGNADO NUEVO PARA CAMBIO NO. 10, POR UNIDAD DE
OBRA TERMINADA.
5.011 |  | E.P.033 SUMINISTRO DE HERRAJE COMPLETO NUEVO PARA | JGO | 4
CAMBIO DE VÍA NO. 10X 115 LBS/YD, POR UNIDAD DE OBRA
TERMINADA.
[6 empty] | SUBTOTAL | 0
[6 empty] | ACUMULADO | 0
5.012 |  | E.P.031 SUMINISTRO DE PIEZAS DE CONEXIÓN DE RIEL DE 115 | PZA | 8
LBS/YD CON RIEL DE 112 LBS/YD. POR UNIDAD DE OBRA
TERMINADA.
5.013 |  | E.P.030 SUMINISTRO DE PIEZAS DE CONEXIÓN DE RIEL DE 115 | PZA | 4
LBS/YD CON RIEL DE 100 LBS/YD. POR UNIDAD DE OBRA
TERMINADA.
5.014 |  | E.P.034 SUMINISTRO Y ALMACENAMIENTO DE BALASTO DEL No. | M3 | 20524
4A, POR UNIDAD DE OBRA TERMINADA. DEL BANCO AUTORIZADO
POR LA DEPENDENCIA
CONSTRUCCION DE VIA FERREA PRINCIPAL
5.015 |  | E.P.036 CARGA, TRANSPORTE, DESCARGA Y DISTRIBUCIÓN DE | PZA | 1145
RIELES DE 80'X115 LBS/YD, EN CURVAS Y TANGENTES, CON
EQUIPOS Y VEHÍCULOS PROPIEDAD DEL CONTRATISTA, POR
UNIDAD DE OBRA TERMINADA
5.016 |  | E.P.037 CARGA, TRANSPORTE, DESCARGA Y DISTRIBUCIÓN DE | PAR | 1152
PLANCHUELA DE CORDÓN DE 115 LBS/YD, EN EQUIPOS Y
VEHÍCULOS PROPIEDAD DEL CONTRATISTA, POR UNIDAD DE
OBRA TERMINADA
5.017 |  | CARGA, TRANSPORTE, DESCARGA Y DISTRIBUCIÓN DE | PAR | 8
PLANCHUELA DE CORDÓN DE 112 LBS/YD, EN EQUIPOS Y
VEHÍCULOS PROPIEDAD DEL CONTRATISTA, POR UNIDAD DE
OBRA TERMINADA
5.018 |  | CARGA, TRANSPORTE, DESCARGA Y DISTRIBUCIÓN DE | PAR | 4
PLANCHUELA DE CORDÓN DE 100 LBS/YD, EN EQUIPOS Y
VEHÍCULOS PROPIEDAD DEL CONTRATISTA, POR UNIDAD DE
OBRA TERMINADA
5.019 |  | E.P.038 CARGA, TRANSPORTE, DESCARGA Y DISTRIBUCIÓN DE | PZA | 4608
TORNILLO DE VÍA DE 1"X6" CON TUERCA Y RONDANA DE
PRESIÓN, CON EQUIPOS Y VEHÍCULOS PROPIEDAD DEL
CONTRATISTA, POR UNIDAD DE OBRA TERMINADA.
[6 empty] | SUBTOTAL | 0
[6 empty] | ACUMULADO | 0
5.02 |  | EP.P039 CARGA, TRANSPORTE, DESCARGA Y DISTRIBUCIÓN DE | PZA | 27219
DURMIENTE DE MADERA DE PINO IMPREGNADO DE 7"X8"X8´, CON
EQUIPOS Y VEHÍCULOS PROPIEDAD DEL CONTRATISTA, POR
UNIDAD DE OBRA TERMINADA
5.021 |  | E.P.040 CARGA, TRANSPORTE, DESCARGA Y DISTRIBUCIÓN DE | PZA | 54926
PLACA DE ASIENTO DOS HOMBROS 14" DE 115 LBS/YD, CON
EQUIPOS Y VEHÍCULOS PROPIEDAD DEL CONTRATISTA, POR
UNIDAD DE OBRA TERMINADA.
5.022 |  | E.P.042 CARGA, TRANSPORTE, DESCARGA Y DISTRIBUCIÓN DE | PZA | 27956
ANCLA DE VIA TIPO UNIT PARA RIEL DE 115 LB/YD, EN HERRAJES
Y VIA, POR UNIDAD DE OBRA TERMINADA.
5.023 |  | E.P.041 CARGA, TRANSPORTE, DESCARGA Y DISTRIBUCIÓN DE | PZA | 220952
CLAVO DE VÍA DE 5/8"X 6", CON EQUIPOS Y VEHÍCULOS
PROPIEDAD DEL CONTRATISTA, POR UNIDAD DE OBRA
TERMINADA
5.024 |  | E.P.043 CARGA, TRANSPORTE, DESCARGA Y DISTRIBUCIÓN DE | JGO | 4
JUEGO DE MADERA DE PINO IMPREGNADO PARA CAMBIO No. 10,
CON EQUIPOS Y VEHÍCULOS PROPIEDAD DEL CONTRATISTA, POR
UNIDAD DE OBRA TERMINADA.
5.025 |  | E.P.044 CARGA, TRANSPORTE, DESCARGA Y DISTRIBUCIÓN DE | JGO | 4
JUEGO DE HERRAJE COMPLETO PARA CAMBIO DE VÍA NO. 10 X
115 LBS/YD, CON EQUIPOS Y VEHÍCULOS PROPIEDAD DEL
CONTRATISTA, POR UNIDAD DE OBRA TERMINADA.
5.026 |  | CARGA, TRANSPORTE, DESCARGA Y DISTRIBUCION DE PIEZAS | PZA | 8
DE CONEXIÓN DE RIEL DE 115 LBS/YD CON RIEL DE 112 LBS/YD.
POR UNIDAD DE OBRA TERMINADA.
5.027 |  | CARGA, TRANSPORTE, DESCARGA Y DISTRIBUCION DE PIEZAS | PZA | 4
DE CONEXIÓN DE RIEL DE 115 LBS/YD CON RIEL DE 100 LBS/YD.
POR UNIDAD DE OBRA TERMINADA.
5.028 |  | E.P.045 ARMADO DE VÍA CLÁSICA CON RIEL DE 115 LBS/YD Y | M-VIA | 13282
DURMIENTE DE MADERA DE PINO IMPREGNADO, POR UNIDAD DE
OBRA TERMINADA. INCLUYE: CORTES, BARRENOS, MANIOBRAS,
FLETES Y TODO LO NECESARIO PARA SU INSTALACION
|  | ADECUADA. |  |  |  | SUBTOTAL | 0
[6 empty] | ACUMULADO | 0
5.029 |  | E.P.046 ARMADO DE CAMBIO DE VÍA COMPLETO DEL No. 10X115 | JGO | 4
LBS/YD, POR UNIDAD DE OBRA TERMINADA. INCLUYE: CORTES,
BARRENOS, MANIOBRAS, FLETES Y TODO LO NECESARIO PARA
SU INSTALACION ADECUADA.
5.03 |  | COLOCACION DE PIEZAS DE CONEXIÓN DE RIEL DE 115 LBS/YD | PZA | 4
CON RIEL DE 100 LBS/YD. POR UNIDAD DE OBRA TERMINADA.
INCLUYE: CORTES, BARRENOS, SOLDADURA ALUMINOTERMICA,
MANIOBRAS, FLETES Y TODO LO NECESARIO PARA SU
INSTALACION
5.031 |  | E.P.050 COLOCACION DE ANCLA VIA TIPO UNIT PARA RIEL DE 115 | PZA | 28532
LBS/YD. P. U. O. T.
5.032 |  | COLOCACION DE PIEZAS DE CONEXIÓN DE RIEL DE 115 LBS/YD | PZA | 8
CON RIEL DE 112 LBS/YD. POR UNIDAD DE OBRA TERMINADA.
INCLUYE: CORTES, BARRENOS, SOLDADURA ALUMINOTERMICA,
MANIOBRAS, FLETES Y TODO LO NECESARIO PARA SU
INSTALACION ADECUADA.
5.033 |  | E.P.047 CARGA, TRANSPORTE DESCARGA Y DISTRIBUCIÓN DE | M3 | 20524
BALASTO, CON GONDOLAS BALASTERAS PROPIEDAD DEL
CONTRATISTA, POR UNIDAD DE OBRA TERMINADA.
5.034 |  | E.P.048 CALZADO, ALINEAMIENTO, NIVELACIÓN Y PERFILADO CON | M-VIA | 13282
EQUIPO MECANIZADO DE VÍA CLÁSICA EN CURVAS Y
TANGENTES, DE ACUERDO A LOS PARÁMETROS ESTABLECIDOS
EN LA ESPECIFICACIÓN, INCLUYENDO REMATES EN PUNTOS DE
CONEXIÓN Y PUNTOS OBLIGADOS, POR UNIDAD DE OBRA
TERMINADA.
5.035 |  | E.P.049 CALZADO, ALINEAMIENTO, NIVELACIÓN Y PERFILADO CON | CAMBIO | 4
EQUIPO MECANIZADO DE CAMBIOS DE VÍA DEL No. 10, POR
UNIDAD DE OBRA TERMINADA.
5.036 |  | E.P.057 SUMINISTRO Y COLOCACIÓN DE PLACA KILOMÉTRICA, | PZA | 14
POR UNIDAD DE OBRA TERMINADA. POR UNIDAD DE OBRA
TERMINADA.
5.037 |  | E.P.035 TRAZO Y REFERENCIACIÓN TOPOGRÁFICA DEL EJE Y | KM | 13.28
COTAS DE LA VÍA, DE ACUERDO AL PROYECTO EJECUTIVO, POR
|  | UNIDAD DE OBRA TERMINADA. |  |  |  | SUBTOTAL | 0
[6 empty] | ACUMULADO | 0
5.038 |  | E.P.047. ESTABILIZACIÓN DINÁMICA CON EQUIPO MECANIZADO, | M-VIA | 13282
POR UNIDAD DE OBRA TERMINADA.
SUMINISTRO DE MATERIALES Y COLOCACION DE CONTRARIEL
PUENTE KM 1+753.84
5.039 |  | SUMINISTRO DE RIEL DE SEGUNDA DE 39´X 75 LBS/YD, POR | PZA | 4
UNIDAD DE OBRA TERMINADA
5.04 |  | SUMINISTRO DE PLANCHUELA NUEVA DE CORDÓN CON CUATRO | PAR | 2
BARRENOS PARA RIEL DE 75LBS/YD, POR UNIDAD DE OBRA
TERMINADA
5.041 |  | SUMINISTRO DE TORNILLO DE VÍA NUEVO DE 7/8"X5" CON | PZA | 8
TUERCA Y RONDANA DE PRESIÓN, POR UNIDAD DE OBRA
TERMINADA.
5.042 |  | SUMINISTRO DE PLACA DE ASIENTO NUEVA UN HOMBRO DE 8" | PZA | 32
PARA RIEL DE 75 LBS/YD, POR UNIDAD DE OBRA TERMINADA
5.043 |  | E.P.028 SUMINISTRO DE CLAVO DE VÍA NUEVO DE 5/8"X6", POR | PZA | 64
UNIDAD DE OBRA TERMINADA
5.044 |  | CARGA, TRANSPORTE, DESCARGA Y DISTRIBUCIÓN DE RIELES | PZA | 4
DE 39'X75 LBS/YD, EN CURVAS Y TANGENTES, CON EQUIPOS Y
VEHÍCULOS PROPIEDAD DEL CONTRATISTA, POR UNIDAD DE
OBRA TERMINADA
5.045 |  | CARGA, TRANSPORTE, DESCARGA Y DISTRIBUCIÓN DE | PAR | 2
PLANCHUELA DE CORDÓN DE 75 LBS/YD, EN EQUIPOS Y
VEHÍCULOS PROPIEDAD DEL CONTRATISTA, POR UNIDAD DE
OBRA TERMINADA
5.046 |  | CARGA, TRANSPORTE, DESCARGA Y DISTRIBUCIÓN DE TORNILLO | PZA | 8
DE VÍA DE 7/8"X5" CON TUERCA Y RONDANA DE PRESIÓN, CON
EQUIPOS Y VEHÍCULOS PROPIEDAD DEL CONTRATISTA, POR
UNIDAD DE OBRA TERMINADA.
5.047 |  | CARGA, TRANSPORTE, DESCARGA Y DISTRIBUCIÓN DE PLACA DE | PZA | 32
ASIENTO UN HOMBROS 8" DE 75 LBS/YD, CON EQUIPOS Y
VEHÍCULOS PROPIEDAD DEL CONTRATISTA, POR UNIDAD DE
OBRA TERMINADA.
[6 empty] | SUBTOTAL | 0
[6 empty] | ACUMULADO | 0
5.048 |  | E.P.041 CARGA, TRANSPORTE, DESCARGA Y DISTRIBUCIÓN DE | PZA | 64
CLAVO DE VÍA DE 5/8"X 6", CON EQUIPOS Y VEHÍCULOS
PROPIEDAD DEL CONTRATISTA, POR UNIDAD DE OBRA
TERMINADA
5.049 |  | E.P.052 ARMADO DE CONTRARIEL CON RIEL DE 75 LBS/YD , POR | M-VIA | 23.5
UNIDAD DE OBRA TERMINADA. INCLUYE: CORTES, BARRENOS,
MANIOBRAS, FLETES Y TODO LO NECESARIO PARA SU
INSTALACION ADECUADA.
PUENTE KM 3+290.25
5.05 |  | SUMINISTRO DE RIEL DE SEGUNDA DE 39´X 75 LBS/YD, POR | PZA | 4
UNIDAD DE OBRA TERMINADA
5.051 |  | SUMINISTRO DE PLANCHUELA NUEVA DE CORDÓN CON CUATRO | PAR | 2
BARRENOS PARA RIEL DE 75LBS/YD, POR UNIDAD DE OBRA
TERMINADA
5.052 |  | SUMINISTRO DE TORNILLO DE VÍA NUEVO DE 7/8"X5" CON | PZA | 8
TUERCA Y RONDANA DE PRESIÓN, POR UNIDAD DE OBRA
TERMINADA.
5.053 |  | SUMINISTRO DE PLACA DE ASIENTO NUEVA UN HOMBRO DE 8" | PZA | 30
PARA RIEL DE 75 LBS/YD, POR UNIDAD DE OBRA TERMINADA
5.054 |  | E.P.028 SUMINISTRO DE CLAVO DE VÍA NUEVO DE 5/8"X6", POR | PZA | 60
UNIDAD DE OBRA TERMINADA
5.055 |  | CARGA, TRANSPORTE, DESCARGA Y DISTRIBUCIÓN DE RIELES | PZA | 4
DE 39'X75 LBS/YD, EN CURVAS Y TANGENTES, CON EQUIPOS Y
VEHÍCULOS PROPIEDAD DEL CONTRATISTA, POR UNIDAD DE
OBRA TERMINADA
5.056 |  | CARGA, TRANSPORTE, DESCARGA Y DISTRIBUCIÓN DE | PAR | 2
PLANCHUELA DE CORDÓN DE 75 LBS/YD, EN EQUIPOS Y
VEHÍCULOS PROPIEDAD DEL CONTRATISTA, POR UNIDAD DE
OBRA TERMINADA
5.057 |  | CARGA, TRANSPORTE, DESCARGA Y DISTRIBUCIÓN DE TORNILLO | PZA | 8
DE VÍA DE 7/8"X5" CON TUERCA Y RONDANA DE PRESIÓN, CON
EQUIPOS Y VEHÍCULOS PROPIEDAD DEL CONTRATISTA, POR
UNIDAD DE OBRA TERMINADA.
[6 empty] | SUBTOTAL | 0
[6 empty] | ACUMULADO | 0
5.058 |  | CARGA, TRANSPORTE, DESCARGA Y DISTRIBUCIÓN DE PLACA DE | PZA | 30
ASIENTO UN HOMBROS 8" DE 75 LBS/YD, CON EQUIPOS Y
VEHÍCULOS PROPIEDAD DEL CONTRATISTA, POR UNIDAD DE
OBRA TERMINADA.
5.059 |  | E.P.041 CARGA, TRANSPORTE, DESCARGA Y DISTRIBUCIÓN DE | PZA | 60
CLAVO DE VÍA DE 5/8"X 6", CON EQUIPOS Y VEHÍCULOS
PROPIEDAD DEL CONTRATISTA, POR UNIDAD DE OBRA
TERMINADA
5.06 |  | E.P.052 ARMADO DE CONTRARIEL CON RIEL DE 75 LBS/YD , POR | M-VIA | 22.5
UNIDAD DE OBRA TERMINADA. INCLUYE: CORTES, BARRENOS,
MANIOBRAS, FLETES Y TODO LO NECESARIO PARA SU
INSTALACION ADECUADA.
PUENTE KM 4+740.75
5.061 |  | SUMINISTRO DE RIEL DE SEGUNDA DE 39´X 75 LBS/YD, POR | PZA | 5
UNIDAD DE OBRA TERMINADA
5.062 |  | SUMINISTRO DE PLANCHUELA NUEVA DE CORDÓN CON CUATRO | PAR | 3
BARRENOS PARA RIEL DE 75LBS/YD, POR UNIDAD DE OBRA
TERMINADA
5.063 |  | SUMINISTRO DE TORNILLO DE VÍA NUEVO DE 7/8"X5" CON | PZA | 12
TUERCA Y RONDANA DE PRESIÓN, POR UNIDAD DE OBRA
TERMINADA.
5.064 |  | SUMINISTRO DE PLACA DE ASIENTO NUEVA UN HOMBRO DE 8" | PZA | 40
PARA RIEL DE 75 LBS/YD, POR UNIDAD DE OBRA TERMINADA
5.065 |  | E.P.028 SUMINISTRO DE CLAVO DE VÍA NUEVO DE 5/8"X6", POR | PZA | 80
UNIDAD DE OBRA TERMINADA
5.066 |  | CARGA, TRANSPORTE, DESCARGA Y DISTRIBUCIÓN DE RIELES | PZA | 5
DE 39'X75 LBS/YD, EN CURVAS Y TANGENTES, CON EQUIPOS Y
VEHÍCULOS PROPIEDAD DEL CONTRATISTA, POR UNIDAD DE
OBRA TERMINADA
5.067 |  | CARGA, TRANSPORTE, DESCARGA Y DISTRIBUCIÓN DE | PAR | 3
PLANCHUELA DE CORDÓN DE 75 LBS/YD, EN EQUIPOS Y
VEHÍCULOS PROPIEDAD DEL CONTRATISTA, POR UNIDAD DE
OBRA TERMINADA
[6 empty] | SUBTOTAL | 0
[6 empty] | ACUMULADO | 0
5.068 |  | CARGA, TRANSPORTE, DESCARGA Y DISTRIBUCIÓN DE TORNILLO | PZA | 12
DE VÍA DE 7/8"X5" CON TUERCA Y RONDANA DE PRESIÓN, CON
EQUIPOS Y VEHÍCULOS PROPIEDAD DEL CONTRATISTA, POR
UNIDAD DE OBRA TERMINADA.
5.069 |  | CARGA, TRANSPORTE, DESCARGA Y DISTRIBUCIÓN DE PLACA DE | PZA | 40
ASIENTO UN HOMBROS 8" DE 75 LBS/YD, CON EQUIPOS Y
VEHÍCULOS PROPIEDAD DEL CONTRATISTA, POR UNIDAD DE
OBRA TERMINADA.
5.07 |  | E.P.041 CARGA, TRANSPORTE, DESCARGA Y DISTRIBUCIÓN DE | PZA | 80
CLAVO DE VÍA DE 5/8"X 6", CON EQUIPOS Y VEHÍCULOS
PROPIEDAD DEL CONTRATISTA, POR UNIDAD DE OBRA
TERMINADA
5.071 |  | E.P.052 ARMADO DE CONTRARIEL CON RIEL DE 75 LBS/YD , POR | M-VIA | 23.5
UNIDAD DE OBRA TERMINADA. INCLUYE: CORTES, BARRENOS,
MANIOBRAS, FLETES Y TODO LO NECESARIO PARA SU
INSTALACION ADECUADA.
PUENTE FERROVIARIO EL TUNAL KM 4+379.46
5.072 |  | SUMINISTRO DE RIEL DE SEGUNDA DE 39´X 75 LBS/YD, POR | PZA | 17
UNIDAD DE OBRA TERMINADA
5.073 |  | SUMINISTRO DE PLANCHUELA NUEVA DE CORDÓN CON CUATRO | PAR | 32
BARRENOS PARA RIEL DE 75LBS/YD, POR UNIDAD DE OBRA
TERMINADA
5.074 |  | SUMINISTRO DE TORNILLO DE VÍA NUEVO DE 7/8"X5" CON | PZA | 64
TUERCA Y RONDANA DE PRESIÓN, POR UNIDAD DE OBRA
TERMINADA.
5.075 |  | SUMINISTRO DE PLACA DE ASIENTO NUEVA UN HOMBRO DE 8" | PZA | 134
PARA RIEL DE 75 LBS/YD, POR UNIDAD DE OBRA TERMINADA
5.076 |  | E.P.028 SUMINISTRO DE CLAVO DE VÍA NUEVO DE 5/8"X6", POR | PZA | 268
UNIDAD DE OBRA TERMINADA
5.077 |  | CARGA, TRANSPORTE, DESCARGA Y DISTRIBUCIÓN DE RIELES | PZA | 17
DE 39'X75 LBS/YD, EN CURVAS Y TANGENTES, CON EQUIPOS Y
VEHÍCULOS PROPIEDAD DEL CONTRATISTA, POR UNIDAD DE
OBRA TERMINADA
[6 empty] | SUBTOTAL | 0
[6 empty] | ACUMULADO | 0
5.078 |  | CARGA, TRANSPORTE, DESCARGA Y DISTRIBUCIÓN DE | PAR | 32
PLANCHUELA DE CORDÓN DE 75 LBS/YD, EN EQUIPOS Y
VEHÍCULOS PROPIEDAD DEL CONTRATISTA, POR UNIDAD DE
OBRA TERMINADA
5.079 |  | CARGA, TRANSPORTE, DESCARGA Y DISTRIBUCIÓN DE TORNILLO | PZA | 64
DE VÍA DE 7/8"X5" CON TUERCA Y RONDANA DE PRESIÓN, CON
EQUIPOS Y VEHÍCULOS PROPIEDAD DEL CONTRATISTA, POR
UNIDAD DE OBRA TERMINADA.
5.08 |  | CARGA, TRANSPORTE, DESCARGA Y DISTRIBUCIÓN DE PLACA DE | PZA | 134
ASIENTO UN HOMBROS 8" DE 75 LBS/YD, CON EQUIPOS Y
VEHÍCULOS PROPIEDAD DEL CONTRATISTA, POR UNIDAD DE
OBRA TERMINADA.
5.081 |  | E.P.041 CARGA, TRANSPORTE, DESCARGA Y DISTRIBUCIÓN DE | PZA | 268
CLAVO DE VÍA DE 5/8"X 6", CON EQUIPOS Y VEHÍCULOS
PROPIEDAD DEL CONTRATISTA, POR UNIDAD DE OBRA
TERMINADA
5.082 |  | E.P.052 ARMADO DE CONTRARIEL CON RIEL DE 75 LBS/YD , POR | M-VIA | 101
UNIDAD DE OBRA TERMINADA. INCLUYE: CORTES, BARRENOS,
MANIOBRAS, FLETES Y TODO LO NECESARIO PARA SU
INSTALACION ADECUADA.
PUENTE KM 4+844.72
5.083 |  | SUMINISTRO DE RIEL DE SEGUNDA DE 39´X 75 LBS/YD, POR | PZA | 5
UNIDAD DE OBRA TERMINADA
5.084 |  | SUMINISTRO DE PLANCHUELA NUEVA DE CORDÓN CON CUATRO | PAR | 3
BARRENOS PARA RIEL DE 75LBS/YD, POR UNIDAD DE OBRA
TERMINADA
5.085 |  | SUMINISTRO DE TORNILLO DE VÍA NUEVO DE 7/8"X5" CON | PZA | 12
TUERCA Y RONDANA DE PRESIÓN, POR UNIDAD DE OBRA
TERMINADA.
5.086 |  | SUMINISTRO DE PLACA DE ASIENTO NUEVA UN HOMBRO DE 8" | PZA | 36
PARA RIEL DE 75 LBS/YD, POR UNIDAD DE OBRA TERMINADA
5.087 |  | E.P.028 SUMINISTRO DE CLAVO DE VÍA NUEVO DE 5/8"X6", POR | PZA | 72
UNIDAD DE OBRA TERMINADA
[6 empty] | SUBTOTAL | 0
[6 empty] | ACUMULADO | 0
5.088 |  | CARGA, TRANSPORTE, DESCARGA Y DISTRIBUCIÓN DE RIELES | PZA | 5
DE 39'X75 LBS/YD, EN CURVAS Y TANGENTES, CON EQUIPOS Y
VEHÍCULOS PROPIEDAD DEL CONTRATISTA, POR UNIDAD DE
OBRA TERMINADA
5.089 |  | CARGA, TRANSPORTE, DESCARGA Y DISTRIBUCIÓN DE | PAR | 3
PLANCHUELA DE CORDÓN DE 75 LBS/YD, EN EQUIPOS Y
VEHÍCULOS PROPIEDAD DEL CONTRATISTA, POR UNIDAD DE
OBRA TERMINADA
5.09 |  | CARGA, TRANSPORTE, DESCARGA Y DISTRIBUCIÓN DE TORNILLO | PZA | 12
DE VÍA DE 7/8"X5" CON TUERCA Y RONDANA DE PRESIÓN, CON
EQUIPOS Y VEHÍCULOS PROPIEDAD DEL CONTRATISTA, POR
UNIDAD DE OBRA TERMINADA.
5.091 |  | CARGA, TRANSPORTE, DESCARGA Y DISTRIBUCIÓN DE PLACA DE | PZA | 36
ASIENTO UN HOMBROS 8" DE 75 LBS/YD, CON EQUIPOS Y
VEHÍCULOS PROPIEDAD DEL CONTRATISTA, POR UNIDAD DE
OBRA TERMINADA.
5.092 |  | E.P.041 CARGA, TRANSPORTE, DESCARGA Y DISTRIBUCIÓN DE | PZA | 72
CLAVO DE VÍA DE 5/8"X 6", CON EQUIPOS Y VEHÍCULOS
PROPIEDAD DEL CONTRATISTA, POR UNIDAD DE OBRA
TERMINADA
5.093 |  | E.P.052 ARMADO DE CONTRARIEL CON RIEL DE 75 LBS/YD , POR | M-VIA | 27.5
UNIDAD DE OBRA TERMINADA. INCLUYE: CORTES, BARRENOS,
MANIOBRAS, FLETES Y TODO LO NECESARIO PARA SU
INSTALACION ADECUADA.
PUENTE KM 7+666.19
5.094 |  | SUMINISTRO DE RIEL DE SEGUNDA DE 39´X 75 LBS/YD, POR | PZA | 4
UNIDAD DE OBRA TERMINADA
5.095 |  | SUMINISTRO DE PLANCHUELA NUEVA DE CORDÓN CON CUATRO | PAR | 2
BARRENOS PARA RIEL DE 75LBS/YD, POR UNIDAD DE OBRA
TERMINADA
5.096 |  | SUMINISTRO DE TORNILLO DE VÍA NUEVO DE 7/8"X5" CON | PZA | 8
TUERCA Y RONDANA DE PRESIÓN, POR UNIDAD DE OBRA
TERMINADA.
[6 empty] | SUBTOTAL | 0
[6 empty] | ACUMULADO | 0
5.097 |  | SUMINISTRO DE PLACA DE ASIENTO NUEVA UN HOMBRO DE 8" | PZA | 34
PARA RIEL DE 75 LBS/YD, POR UNIDAD DE OBRA TERMINADA
5.098 |  | E.P.028 SUMINISTRO DE CLAVO DE VÍA NUEVO DE 5/8"X6", POR | PZA | 68
UNIDAD DE OBRA TERMINADA
5.099 |  | CARGA, TRANSPORTE, DESCARGA Y DISTRIBUCIÓN DE RIELES | PZA | 4
DE 39'X75 LBS/YD, EN CURVAS Y TANGENTES, CON EQUIPOS Y
VEHÍCULOS PROPIEDAD DEL CONTRATISTA, POR UNIDAD DE
OBRA TERMINADA
5.1 |  | CARGA, TRANSPORTE, DESCARGA Y DISTRIBUCIÓN DE | PAR | 2
PLANCHUELA DE CORDÓN DE 75 LBS/YD, EN EQUIPOS Y
VEHÍCULOS PROPIEDAD DEL CONTRATISTA, POR UNIDAD DE
OBRA TERMINADA
5.101 |  | CARGA, TRANSPORTE, DESCARGA Y DISTRIBUCIÓN DE TORNILLO | PZA | 8
DE VÍA DE 7/8"X5" CON TUERCA Y RONDANA DE PRESIÓN, CON
EQUIPOS Y VEHÍCULOS PROPIEDAD DEL CONTRATISTA, POR
UNIDAD DE OBRA TERMINADA.
5.102 |  | CARGA, TRANSPORTE, DESCARGA Y DISTRIBUCIÓN DE PLACA DE | PZA | 34
ASIENTO UN HOMBROS 8" DE 75 LBS/YD, CON EQUIPOS Y
VEHÍCULOS PROPIEDAD DEL CONTRATISTA, POR UNIDAD DE
OBRA TERMINADA.
5.103 |  | E.P.041 CARGA, TRANSPORTE, DESCARGA Y DISTRIBUCIÓN DE | PZA | 68
CLAVO DE VÍA DE 5/8"X 6", CON EQUIPOS Y VEHÍCULOS
PROPIEDAD DEL CONTRATISTA, POR UNIDAD DE OBRA
TERMINADA
5.104 |  | E.P.052 ARMADO DE CONTRARIEL CON RIEL DE 75 LBS/YD , POR | M-VIA | 25.5
UNIDAD DE OBRA TERMINADA. INCLUYE: CORTES, BARRENOS,
MANIOBRAS, FLETES Y TODO LO NECESARIO PARA SU
INSTALACION ADECUADA.
PUENTE FERROVIARIO LA SAUCEDA KM 10+555.04
5.105 |  | SUMINISTRO DE RIEL DE SEGUNDA DE 39´X 75 LBS/YD, POR | PZA | 21
UNIDAD DE OBRA TERMINADA
[6 empty] | SUBTOTAL | 0
[6 empty] | ACUMULADO | 0
5.106 |  | SUMINISTRO DE PLANCHUELA NUEVA DE CORDÓN CON CUATRO | PAR | 20
BARRENOS PARA RIEL DE 75LBS/YD, POR UNIDAD DE OBRA
TERMINADA
5.107 |  | SUMINISTRO DE TORNILLO DE VÍA NUEVO DE 7/8"X5" CON | PZA | 80
TUERCA Y RONDANA DE PRESIÓN, POR UNIDAD DE OBRA
TERMINADA.
5.108 |  | SUMINISTRO DE PLACA DE ASIENTO NUEVA UN HOMBRO DE 8" | PZA | 166
PARA RIEL DE 75 LBS/YD, POR UNIDAD DE OBRA TERMINADA
5.109 |  | E.P.028 SUMINISTRO DE CLAVO DE VÍA NUEVO DE 5/8"X6", POR | PZA | 332
UNIDAD DE OBRA TERMINADA
5.11 |  | CARGA, TRANSPORTE, DESCARGA Y DISTRIBUCIÓN DE RIELES | PZA | 21
DE 39'X75 LBS/YD, EN CURVAS Y TANGENTES, CON EQUIPOS Y
VEHÍCULOS PROPIEDAD DEL CONTRATISTA, POR UNIDAD DE
OBRA TERMINADA
5.111 |  | CARGA, TRANSPORTE, DESCARGA Y DISTRIBUCIÓN DE | PAR | 20
PLANCHUELA DE CORDÓN DE 75 LBS/YD, EN EQUIPOS Y
VEHÍCULOS PROPIEDAD DEL CONTRATISTA, POR UNIDAD DE
OBRA TERMINADA
5.112 |  | CARGA, TRANSPORTE, DESCARGA Y DISTRIBUCIÓN DE TORNILLO | PZA | 80
DE VÍA DE 7/8"X5" CON TUERCA Y RONDANA DE PRESIÓN, CON
EQUIPOS Y VEHÍCULOS PROPIEDAD DEL CONTRATISTA, POR
UNIDAD DE OBRA TERMINADA.
5.113 |  | CARGA, TRANSPORTE, DESCARGA Y DISTRIBUCIÓN DE PLACA DE | PZA | 166
ASIENTO UN HOMBROS 8" DE 75 LBS/YD, CON EQUIPOS Y
VEHÍCULOS PROPIEDAD DEL CONTRATISTA, POR UNIDAD DE
OBRA TERMINADA.
5.114 |  | E.P.041 CARGA, TRANSPORTE, DESCARGA Y DISTRIBUCIÓN DE | PZA | 332
CLAVO DE VÍA DE 5/8"X 6", CON EQUIPOS Y VEHÍCULOS
PROPIEDAD DEL CONTRATISTA, POR UNIDAD DE OBRA
TERMINADA
5.115 |  | E.P.052 ARMADO DE CONTRARIEL CON RIEL DE 75 LBS/YD , POR | M-VIA | 125
UNIDAD DE OBRA TERMINADA. INCLUYE: CORTES, BARRENOS,
MANIOBRAS, FLETES Y TODO LO NECESARIO PARA SU
[6 empty] | SUBTOTAL | 0
[6 empty] | ACUMULADO | 0

## 06 Est Mayores
SECRETARIA DE COMUNICACIONES Y TRANSPORTES | [6 empty] | LICITACION PUBLICA NACIONAL No.
DIRECCION GENERAL DE TRANSPORTE FERROVIARIO Y MULTIMODAL
EMPRESA
UBICACIÓN: | DURANGO, DURANGO | [5 empty] | FORMA E-7
PROYECTO: | TRABAJOS RELACIONADOS CON LA CONSTRUCCIÓN DE LA INTERCONEXIÓN FERROVIARIA, DE LA LÍNEA “DA” CON LA LÍNEA “DC”, DE LA LÍNEA DURANGO-TORREÓN Y DURANGO-FELIPE PESCADOR, PERTENECIENTE A LA LÍNEA COAHUILA-DURANGO, EN DURANGO, DGO., EN EL QUE SE INCLUYE: VÍAS FÉRREAS, TERRACERÍAS, OBRAS DE DRENAJE, PUENTES Y OBRAS COMPLEMENTARIAS
No. | NORMA O ESPECIFICACION | CONCEPTO DE TRABAJO | UNIDAD | CANTIDAD | PRECIO UNITARIO ($) |  | IMPORTE
|  | ( D E S C R I P C I O N ) |  |  | CON NUMERO | CON LETRA | ($)
ESTRUCTURAS MAYORES
INTERCONEXION FERROVIARIA LINEA DA CON LINEA DC
ESTRUCTURAS MAYORES
PUENTES FERROVIARIOS
PUENTE FFCC EL TUNAL
SUBESTRUCTURA
N-CTR-CAR-1-06-003/01 PILOTES COLADOS EN EL LUGAR
6.001 |  | E.P.012 EXCAVACIÓN PARA ESTRUCTURAS DE ACUERDO CON SU | M3 | 668
CLASIFICACION A CUALQUIER PROFUNDIDAD. POR UNIDAD DE
OBRA TERMINADA.
6.002 |  | E.P.017 PERFORACION PARA PILAS DE 1.50 M DE DIAMETRO, POR | ML | 159.5
UNIDAD DE OBRA TERMINADA
6.003 |  | E.P.017 DEMOLICION DE CONCRETO EN CABEZA DE PILOTES, | M3 | 16.8
POR UNIDAD DE OBRA TERMINADA
N-CTR-CAR-1-02-004/02 ACERO PARA CONCRETO HIDRAULICO
6.004 |  | E.P.016 ACERO DE REFUERZO, POR UNIDAD DE OBRA | KG | 2957
TERMINADA (INCISO 3.01.02.027-H.03), A) VARILLAS CORRUGADAS
DE L. E. > 4,000 KG/M2 EN CABALLETES (CABEZAL, DIAFRAGMA Y
OREJAS)
6.005 |  | E.P.016 ACERO DE REFUERZO, POR UNIDAD DE OBRA | KG | 45830
TERMINADA (INCISO 3.01.02.027-H.03), A) VARILLAS CORRUGADAS
DE L. E. > 4,000 KG/M2 EN PILAS DE CIMENTACION DE 1.50 M DE
DIAMETRO
6.006 |  | E.P.016 ACERO DE REFUERZO, POR UNIDAD DE OBRA | KG | 36194
TERMINADA (INCISO 3.01.02.027-H.03), A) VARILLAS CORRUGADAS
DE L. E. > 4,000 KG/M2 EN PILAS INTERMEDIAS (CABEZAL,
COLUMNA Y ZAPATA)
6.007 |  | E.P.016 ACERO DE REFUERZO, POR UNIDAD DE OBRA | KG | 13559
TERMINADA (INCISO 3.01.02.027-H.03), A) VARILLAS CORRUGADAS
DE L.E> 4000KG/CM2, 4.- ESTRIBO (CUERPO, DIAFRAGMA Y
ZAPATA)
N-CTR-CAR-1-02-003/04 CONCRETO HIDRAULICO
6.008 |  | E.P.015 CONCRETO HIDRÁULICO, POR UNIDAD DE OBRA | M3 | 24.3
TERMINADA (INCISO 3.01.02.026-H.10) A) SIMPLE COLADO EN
|  | SECO: 1) DE F´C= 250KG/CM2 EN CABALLETES |  |  |  | SUBTOTAL | 0
[6 empty] | ACUMULADO | 0
6.009 |  | E.P.015 CONCRETO HIDRAULICO, POR UNIDAD DE OBRA | M3 | 312.1
TERMINADA (INCISO 3.01.02.026-H.10) A) SIMPLE COLADO EN
SECO: 1) DE F'C=250 KG/CM2 EN PILAS DE CIMENTACION DE 1.50
M DE DIAMETRO
6.01 |  | E.P.015 CONCRETO HIDRÁULICO, POR UNIDAD DE OBRA | M3 | 476.8
TERMINADA (INCISO 3.01.02.026-H.10) A) SIMPLE COLADO EN
SECO: 1) DE F´C= 250KG/CM2 EN PILAS INTERMEDIAS (CABEZAL,
COLUMNA Y ZAPATA)
6.011 |  | E.P.015 CONCRETO HIDRÁULICO, POR UNIDAD DE OBRA | M3 | 126.8
TERMINADA (INCISO 3.01.02.026-H.10) A) SIMPLE COLADO EN
SECO: 1) DE F´C= 250KG/CM2 EN ESTRIBO (CUERPO, DIAFRAGMA
Y ZAPATA)
SUPERESTRUCTURA
N-CTR-CAR-1-02-003/04 CONCRETO HIDRAULICO
6.012 |  | E.P.015 CONCRETO HIDRAULICO, POR UNIDAD DE OBRA | M3 | 364.2
TERMINADA (INCISO 3.01.02.026-H.10) A) SIMPLE COLADO EN
SECO: 1) DE F'C= 400 KG/CM2 EN PASO A TRAVES
6.013 |  | E.P.015 CONCRETO HIDRAULICO, POR UNIDAD DE OBRA | M3 | 10.2
TERMINADA (INCISO 3.01.02.026-H.10) A) SIMPLE COLADO EN
SECO: 1) DE F'C= 350 KG/CM2 EN SELLO DE CAJA PARA TENSOR
DE BARRA.
N-CTR-CAR-1-02-004/02 ACERO PARA CONCRETO HIDRAULICO
6.014 |  | E.P.016 ACERO DE REFUERZO, POR UNIDAD DE OBRA | KG | 85479
TERMINADA (INCISO 3.01.02.027-H.03), A) VARILLAS CORRUGADAS
DE L. E. > 4,000 KG/M2 EN PASO A TRAVES
6.015 |  | E.P.019 ACERO DE PRESFUERZO, POR UNIDAD DE OBRA | KG | 11784
TERMINADA (INCISO 3.01.02.027-H.04) B) TORONES DE
PRESFUERZO 1.- PASO A TRAVÉS TORONES DE 0.6" DE
DIÁMETRO DE 270 K DE BAJA RELAJACIÓN
6.016 |  | E.P.019 ACERO DE PRESFUERZO, POR UNIDAD DE OBRA | KG | 372
TERMINADA (INCISO 3.01.02.027-H.04) B) TORONES DE
PRESFUERZO 2.- TORONES DE IZAJE DE 0.6" DE DIÁMETRO DE
270 K DE BAJA RELAJACIÓN
[6 empty] | SUBTOTAL | 0
[6 empty] | ACUMULADO | 0
6.017 |  | E.P.016 ACERO DE REFUERZO, POR UNIDAD DE OBRA | KG | 1998
TERMINADA (INCISO 3.01.02.027-H.03), C) 3.- BARRAS DE
PRESFUERZO (MACALLOY O SIMILAR)
ESTRUCTURAS DE CONCRETO PRESFORZADO
6.018 |  | E.P.019 MONTAJE DE ELEMENTOS ESTRUCTURALES | TON | 546
PRESFORZADOS, POR UNIDAD DE OBRA TERMINADA (INCISO
3.01.02.028-H.02) A) POR PESO DE CONCRETO PRESFORZADO,
POR UNIDAD DE OBRA TERMINADA
ESTRUCTURAS DE ACERO
6.019 |  | E.P.021 ESTRUCTURA FABRICADA Y MONTADA, POR UNIDAD DE | KG | 2048
OBRA TERMINADA (INCISO 3.01.02.039-H.03) ESTRUCTURA
SOLDADA. A) ACERO A-36. 1.- TAPAJUNTAS
6.02 |  | E.P.020 ADHESIVO EPOXICO PARA MEJORAR LA ADHERENCIA, | M2 | 162
POR UNIDAD DE OBRA TERMINADA
6.021 |  | E.P.020 APOYOS INTEGRALES DE NEOPRENO ASTM D-2240 | DM3 | 109.5
DUREZA SHORE 60, POR UNIDAD DE OBRA TERMINADA DE 50x50
MOVIL DE 7.3 CM
6.022 |  | E.P.020 APOYOS INTEGRALES DE NEOPRENO ASTM D-2240 | DM3 | 85.5
DUREZA SHORE 60, POR UNIDAD DE OBRA TERMINADA DE 50x50
MOVIL DE 5.7 CM
6.023 |  | DRENES DE P. V. C. DE 2" DE DIAMETRO x 52 CM DE LONGITUD. | ML | 31.2
POR UNIDAD DE OBRA TERMINADA
6.024 |  | MOLDE PERDIDO DE CELOTEX ASTM D-1751-83, POR UNIDAD DE | M2 | 55.3
OBRA TERMINADA
TERRACERIAS
N.CTR.CAR.1.01.009/00 TERRAPLENES
6.025 |  | E.P.008 FORMACIÓN Y COMPACTACIÓN. DE TERRAPLENES | M3 | 6841
ADICIONADOS, CON SUS CUÑAS DE SOBREANCHO PARA
NOVENTA POR CIENTO (90%). DEL BANCO AUTORIZADO POR LA
DEPENDENCIA P. U. O. T.
[6 empty] | SUBTOTAL | 0
[6 empty] | ACUMULADO | 0
PUENTE FFCC LA SAUCEDA
SUBESTRUCTURA
N-CTR-CAR-1-06-003/01 PILOTES COLADOS EN EL LUGAR
6.026 |  | E.P.012 EXCAVACIÓN PARA ESTRUCTURAS DE ACUERDO CON SU | M3 | 852
CLASIFICACION A CUALQUIER PROFUNDIDAD. POR UNIDAD DE
OBRA TERMINADA.
6.027 |  | E.P.017 PERFORACION PARA PILAS DE 1.50 M DE DIAMETRO, POR | ML | 194.1
UNIDAD DE OBRA TERMINADA
6.028 |  | E.P.017 DEMOLICION DE CONCRETO EN CABEZA DE PILOTES, | M3 | 21.3
POR UNIDAD DE OBRA TERMINADA
N-CTR-CAR-1-02-003/04 CONCRETO HIDRAULICO
6.029 |  | E.P.015 CONCRETO HIDRÁULICO, POR UNIDAD DE OBRA | M3 | 48.6
TERMINADA (INCISO 3.01.02.026-H.10) A) SIMPLE COLADO EN
SECO: 1) DE F´C= 250KG/CM2 EN CABALLETES
6.03 |  | E.P.015 CONCRETO HIDRAULICO, POR UNIDAD DE OBRA | M3 | 372
TERMINADA (INCISO 3.01.02.026-H.10) A) SIMPLE COLADO EN
SECO: 1) DE F'C=250 KG/CM2 EN PILAS DE CIMENTACION DE 1.50
M DE DIAMETRO
6.031 |  | E.P.015 CONCRETO HIDRÁULICO, POR UNIDAD DE OBRA | M3 | 691.5
TERMINADA (INCISO 3.01.02.026-H.10) A) SIMPLE COLADO EN
SECO: 1) DE F´C= 250 KG/CM2 EN PILAS INTERMEDIAS (CABEZAL,
COLUMNA Y ZAPATA
N-CTR-CAR-1-02-004/02 ACERO PARA CONCRETO HIDRAULICO
6.032 |  | E.P.016 ACERO DE REFUERZO, POR UNIDAD DE OBRA | KG | 5902
TERMINADA (INCISO 3.01.02.027-H.03), A) VARILLAS CORRUGADAS
DE L. E. > 4,000 KG/M2 EN CABALLETES (CABEZAL, DIAFRAGMA Y
OREJAS)
6.033 |  | E.P.016 ACERO DE REFUERZO, POR UNIDAD DE OBRA | KG | 62388
TERMINADA (INCISO 3.01.02.027-H.03), A) VARILLAS CORRUGADAS
DE L. E. > 4,000 KG/M2 EN PILAS DE CIMENTACION DE 1.50 M DE
DIAMETRO
6.034 |  | E.P.016 ACERO DE REFUERZO, POR UNIDAD DE OBRA | KG | 51957
TERMINADA (INCISO 3.01.02.027-H.03), A) VARILLAS CORRUGADAS
|  | DE L. E. > 4,000 KG/M2 EN PILAS INTERMEDIAS (CABEZAL, |  |  |  | SUBTOTAL | 0
|  | COLUMNA Y ZAPATA) |  |  |  | ACUMULADO | 0
SUPERESTRUCTURA
N-CTR-CAR-1-02-003/04 CONCRETO HIDRAULICO
6.035 |  | E.P.015 CONCRETO HIDRAULICO, POR UNIDAD DE OBRA | M3 | 485.6
TERMINADA (INCISO 3.01.02.026-H.10) A) SIMPLE COLADO EN
SECO: 1) DE F'C= 400 KG/CM2 EN PASO A TRAVES
6.036 |  | E.P.015 CONCRETO HIDRAULICO, POR UNIDAD DE OBRA | M3 | 13.6
TERMINADA (INCISO 3.01.02.026-H.10) A) SIMPLE COLADO EN
SECO: 1) DE F'C= 350 KG/CM2 EN SELLO DE CAJA PARA TENSOR
DE BARRA.
N-CTR-CAR-1-02-004/02 ACERO PARA CONCRETO HIDRAULICO
6.037 |  | E.P.016 ACERO DE REFUERZO, POR UNIDAD DE OBRA | KG | 113972
TERMINADA (INCISO 3.01.02.027-H.03), A) VARILLAS CORRUGADAS
DE L. E. > 4,000 KG/M2 EN PASO A TRAVES
6.038 |  | E.P.019 ACERO DE PRESFUERZO, POR UNIDAD DE OBRA | KG | 15712
TERMINADA (INCISO 3.01.02.027-H.04) B) TORONES DE
PRESFUERZO 1.- PASO A TRAVÉS TORONES DE 0.6" DE
DIÁMETRO DE 270 K DE BAJA RELAJACIÓN
6.039 |  | E.P.019 ACERO DE PRESFUERZO, POR UNIDAD DE OBRA | KG | 496
TERMINADA (INCISO 3.01.02.027-H.04) B) TORONES DE
PRESFUERZO 2.- TORONES DE IZAJE DE 0.6" DE DIÁMETRO DE
270 K DE BAJA RELAJACIÓN
6.04 |  | E.P.016 ACERO DE REFUERZO, POR UNIDAD DE OBRA | KG | 2664
TERMINADA (INCISO 3.01.02.027-H.03), C) 3.- BARRAS DE
PRESFUERZO (MACALLOY O SIMILAR)
ESTRUCTURAS DE CONCRETO PRESFORZADO
6.041 |  | E.P.019 MONTAJE DE ELEMENTOS ESTRUCTURALES | TON | 728
PRESFORZADOS, POR UNIDAD DE OBRA TERMINADA (INCISO
3.01.02.028-H.02) A) POR PESO DE CONCRETO PRESFORZADO,
POR UNIDAD DE OBRA TERMINADA
ESTRUCTURAS DE ACERO
6.042 |  | E.P.021 ESTRUCTURA FABRICADA Y MONTADA, POR UNIDAD DE | KG | 3010
OBRA TERMINADA (INCISO 3.01.02.039-H.03) ESTRUCTURA
SOLDADA. A) ACERO A-36. 1.- TAPAJUNTAS
[6 empty] | SUBTOTAL | 0
[6 empty] | ACUMULADO | 0
6.043 |  | E.P.020 ADHESIVO EPOXICO PARA MEJORAR LA ADHERENCIA, | M2 | 194.4
POR UNIDAD DE OBRA TERMINADA
6.044 |  | E.P.020 APOYOS INTEGRALES DE NEOPRENO ASTM D-2240 | DM3 | 146
DUREZA SHORE 60, POR UNIDAD DE OBRA TERMINADA DE 50x50
MOVIL DE 7.3 CM
6.045 |  | E.P.020 APOYOS INTEGRALES DE NEOPRENO ASTM D-2240 | DM3 | 114
DUREZA SHORE 60, POR UNIDAD DE OBRA TERMINADA DE 50x50
MOVIL DE 5.7 CM
6.046 |  | DRENES DE P. V. C. DE 2" DE DIAMETRO x 52 CM DE LONGITUD. | ML | 41.6
POR UNIDAD DE OBRA TERMINADA
6.047 |  | MOLDE PERDIDO DE CELOTEX ASTM D-1751-83, POR UNIDAD DE | M2 | 57.4
OBRA TERMINADA
TERRACERIAS
N.CTR.CAR.1.01.009/00 TERRAPLENES
6.048 |  | E.P.008 FORMACIÓN Y COMPACTACIÓN. DE TERRAPLENES | M3 | 1630
ADICIONADOS, CON SUS CUÑAS DE SOBREANCHO PARA
NOVENTA POR CIENTO (90%). DEL BANCO AUTORIZADO POR LA
DEPENDENCIA P. U. O. T.
CANALIZACION
6.049 |  | E.P011A EXCAVADO PARA LA FORMACIÓN DEL CANAL DE | M3 | 61535
ENCAUZAMIENTO DE LA CORRIENTE DEL RÍO, POR UNIDAD DE
OBRA TERMINADA
PUENTES CARRETEROS
PUENTE SAN JUAN
SUBESTRUCTURA
N-CTR-CAR-1-06-003/01 PILOTES COLADOS EN EL LUGAR
6.05 |  | E.P.012 EXCAVACIÓN PARA ESTRUCTURAS DE ACUERDO CON SU | M3 | 86.4
CLASIFICACION A CUALQUIER PROFUNDIDAD. POR UNIDAD DE
OBRA TERMINADA.
6.051 |  | E.P.017 PERFORACION PARA PILAS DE 1.50 M DE DIAMETRO, POR | ML | 112
UNIDAD DE OBRA TERMINADA
6.052 |  | E.P.017 DEMOLICION DE CONCRETO EN CABEZA DE PILOTES, | M3 | 4.52
POR UNIDAD DE OBRA TERMINADA
[6 empty] | SUBTOTAL | 0
[6 empty] | ACUMULADO | 0
N-CTR-CAR-1-02-004/02 ACERO PARA CONCRETO HIDRAULICO
6.053 |  | E.P.016 ACERO DE REFUERZO, POR UNIDAD DE OBRA | KG | 6842
TERMINADA (INCISO 3.01.02.027-H.03), A) VARILLAS CORRUGADAS
DE L. E. > 4,000 KG/M2 EN CABALLETES (CABEZAL, DIAFRAGMA Y
OREJAS)
6.054 |  | E.P.016 ACERO DE REFUERZO, POR UNIDAD DE OBRA | KG | 12440
TERMINADA (INCISO 3.01.02.027-H.03), A) VARILLAS CORRUGADAS
DE L. E. > 4,000 KG/M2 EN COLUMNAS
6.055 |  | E.P.016 ACERO DE REFUERZO, POR UNIDAD DE OBRA | KG | 4992
TERMINADA (INCISO 3.01.02.027-H.03), A) VARILLAS CORRUGADAS
DE L. E. > 4,000 KG/M2 EN LOSAS DE ACCESO
N-CTR-CAR-1-02-003/04 CONCRETO HIDRAULICO
6.056 |  | E.P.015 CONCRETO HIDRAULICO, POR UNIDAD DE OBRA | M3 | 66.7
TERMINADA (INCISO 3.01.02.026-H.10) A) SIMPLE COLADO EN
SECO: 1) DE F´C= 250 KG/CM2 EN CABEZALES, DIAFRAGMAS,
ALEROS, PANTALLAS, BANCOS Y TOPES LATERALES (EN
CABALLETES)
6.057 |  | E.P.015 CONCRETO HIDRAULICO, POR UNIDAD DE OBRA | M3 | 126.6
TERMINADA (INCISO 3.01.02.026-H.10) A) SIMPLE COLADO EN
SECO: 1) DE F'C=250 KG/CM2 EN COLUMNAS
6.058 |  | E.P.015 CONCRETO HIDRAULICO, POR UNIDAD DE OBRA | M3 | 40.4
TERMINADA (INCISO 3.01.02.026-H.10) A) SIMPLE COLADO EN
SECO: 1) DE F'C=250 KG/CM2 EN LOSAS DE ACCESO
SUPERESTRUCTURA
N-CTR-CAR-1-02-003/04 CONCRETO HIDRAULICO
6.059 |  | E.P.015 CONCRETO HIDRAULICO, POR UNIDAD DE OBRA | M3 | 63.5
TERMINADA (INCISO 3.01.02.026-H.10) A) SIMPLE COLADO EN
SECO: 1) DE F´C= 250 KG/CM2 EN LOSAS Y DIAFRAGMAS
6.06 |  | E.P.015 CONCRETO HIDRAULICO, POR UNIDAD DE OBRA | M3 | 72.08
TERMINADA (INCISO 3.01.02.026-H.10) A) SIMPLE COLADO EN
SECO: 1) DE F´C= 350 KG/CM2 EN TRABES PRESFORZADAS
[6 empty] | SUBTOTAL | 0
[6 empty] | ACUMULADO | 0
N-CTR-CAR-1-02-004/02 ACERO PARA CONCRETO HIDRAULICO
6.061 |  | E.P.016 ACERO DE REFUERZO, POR UNIDAD DE OBRA | KG | 6312
TERMINADA (INCISO 3.01.02.027-H.03), A) VARILLAS CORRUGADAS
DE L. E. > 4,000 KG/M2 EN TRABES
6.062 |  | E.P.016 ACERO DE REFUERZO, POR UNIDAD DE OBRA | KG | 6503
TERMINADA (INCISO 3.01.02.027-H.03), A) VARILLAS CORRUGADAS
DE L. E. > 4,000 KG/M2 EN LOSAS Y DIAFRAGMAS
6.063 |  | E.P.019 ACERO DE PRESFUERZO L. R. = 19,000 KG/CM2 EN | KG | 4832
TORONES DE 1.27 CM (1/2") DE BAJA RELAJACION. P. U. O. T.
6.064 |  | E.P.019 CABLES TIPO CASCABEL GALVANIZADO SERIE 6-37 CON | KG | 88
ALMA DE ACERO DE 2.22 DIAM PARA IZADO DE L.R. 31.41
TON/CABLE
ESTRUCTURAS DE CONCRETO PRESFORZADO
6.065 |  | E.P.019 MONTAJE DE ELEMENTOS ESTRUCTURALES | TON | 174.72
PRESFORZADOS, POR UNIDAD DE OBRA TERMINADA (INCISO
3.01.02.028-H.02) A) POR PESO DE CONCRETO PRESFORZADO,
POR UNIDAD DE OBRA TERMINADA
ESTRUCTURAS DE ACERO
6.066 |  | E.P.019 ACERO ESTRUCTURAL A-36 (PLACA, TUERCAS, | KG | 40
RONDANAS Y COPLES), EN LOSA Y DIAFRAGMA, P.U.O.T.
6.067 |  | E.P.019 VARILLAS "6C" CON ROSCA ESTANDAR EN SUS EXTRMOS | KG | 262
DE L.E. >= 4,200 KG/CM2
6.068 |  | DUCTOS DE PLASTICO DE 2.5 DIAM x 1.73 M. POR UNIDAD DE | PZA | 56
OBRA TERMINADA
6.069 |  | DRENES DE PLASTICO DE 7.6 CM DE DIAMETRO. POR UNIDAD DE | PZA | 16
OBRA TERMINADA
PARAPETOS
CONCRETO F'C=250 KG/CM2
6.07 |  | E.P.015 CONCRETO HIDRAULICO, POR UNIDAD DE OBRA | M3 | 1.6
TERMINADA (INCISO 3.01.02.026-H.10) A) SIMPLE COLADO EN
SECO: 1) DE F'C= 250 KG/CM2 EN REMATES
6.071 |  | E.P.015 CONCRETO HIDRAULICO, POR UNIDAD DE OBRA | M3 | 8.3
TERMINADA (INCISO 3.01.02.026-H.10) A) SIMPLE COLADO EN
|  | SECO: 1) DE F´C= 250 KG/CM2 EN GUARNICION |  |  |  | SUBTOTAL | 0
[6 empty] | ACUMULADO | 0
ACERO DE REFUERZO L. E. > 4000 KG/CM2
6.072 |  | E.P.016 ACERO DE REFUERZO, POR UNIDAD DE OBRA | KG | 256
TERMINADA (INCISO 3.01.02.027-H.03), A) VARILLAS CORRUGADAS
DE L. E. > 4,000 KG/M2 EN REMATES
6.073 |  | E.P.016 ACERO DE REFUERZO, POR UNIDAD DE OBRA | KG | 1954
TERMINADA (INCISO 3.01.02.027-H.03), A) VARILLAS CORRUGADAS
DE L. E. > 4,000 KG/M2 EN GUARNICION
6.074 |  | E.P.064 TUBO DE ACERO GALVANIZADO DE 7.6 CM DE DIAMETRO | KG | 669
(3") NOMINAL CED. 40. POR UNIDAD DE OBRA TERMINADA
6.075 |  | E.P.064 TUBO DE ACERO GALVANIZADO DE 6.4 CM DE DIAMETRO | KG | 12
(2 1/2") NOMINAL CED. 40. POR UNIDAD DE OBRA TERMINADA
6.076 |  | E.P.064 ACERO ESTRUCTURAL A-36 EN PILASTRAS. POR UNIDAD | KG | 544
DE OBRA TERMINADA
6.077 |  | E.P.064 PERNOS DE 2.54 CM DE DIAMETRO CON TUERCA. POR | PZA | 128
UNIDAD DE OBRA TERMINADA
APOYOS
6.078 |  | E.P.020 APOYOS INTEGRALES DE NEOPRENO ASTM D-2240 | DM3 | 50.3
DUREZA SHORE 60, POR UNIDAD DE OBRA TERMINADA
6.079 |  | E.P.064 ACERO ESTRUCTURAL A-36 EN PARAPETOS Y APOYOS. | KG | 99.59
POR UNIDAD DE OBRA TERINADA
ACCESOS
6.08 |  | E.P.014 CONCRETO HIDRAULICO, POR UNIDAD DE OBRA | M3 | 5.3
TERMINADA (INCISO 3.01.02.026-H.10) A) SIMPLE COLADO EN
SECO: 1) DE F'C=250 KG/CM2 EN POSTES
6.081 |  | E.P.015 CONCRETO HIDRAULICO, POR UNIDAD DE OBRA | M3 | 18.3
TERMINADA (INCISO 3.01.02.026-H.10) A) SIMPLE COLADO EN
SECO: 1) DE F´C= 250 KG/CM2 EN GUARNICION
6.082 |  | E.P.016 ACERO DE REFUERZO, POR UNIDAD DE OBRA | KG | 3958
TERMINADA (INCISO 3.01.02.027-H.03), A) VARILLAS CORRUGADAS
DE L. E. > 4,000 KG/M2 EN GUARNICION
6.083 |  | E.P.015 LAVADEROS DE CONCRETO SIMPLE (F'C= 150 KG/CM2) | M3 | 2.1
POR UNIDAD DE OBRA TERMINADA
[6 empty] | SUBTOTAL | 0
[6 empty] | ACUMULADO | 0
SEÑALAMIENTO
N-CTR-CAR-1-07-009 DEFENSA METALICA
6.084 |  | E.P.062 SUMINISTRO Y COLOCACION DE DEFENSA METALICA DE | ML | 197.4
LAMINA GALVANIZADA NORMA ASSSTO-M180 DE TRES CRESTAS,
INCLUYE POSTES, PUOT.
DRENAJE Y SUBDRENAJE
N-CTR-CAR-1-03-006-00 LAVADEROS
6.085 |  | E.P.015 LAVADEROS DE CONCRETO SIMPLE (F'C= 150 KG/CM2) | M3 | 2.1
POR UNIDAD DE OBRA TERMINADA
JUNTAS DE DILATACION
6.086 |  | E.P.016 ACERO DE REFUERZO, POR UNIDAD DE OBRA | KG | 276
TERMINADA (INCISO 3.01.02.027-H.03), A) VARILLAS CORRUGADAS
DE L. E. > 4,000 KG/M2 EN JUNTAS DE DILATACION
6.087 |  | E.P.019 ACERO ESTRUCTURAL A-36 (PLACA, TUERCAS, | KG | 456
RONDANAS Y COPLES), EN JUNTAS DE DILATACION, P.U.O.T.
6.088 |  | E.P.021 JUNTA DE DILATACION, P. U. O. T. DE CARTON | M2 | 10.3
ASFALTADO DE 2 CM DE ESPESOR. POR UNIDAD DE OBRA
TERMINADA
6.089 |  | E.P.021 JUNTA DE DILATACION, P. U. O. T. DE CARTON | M2 | 16.8
ASFALTADO DE 3 CM DE ESPESOR. POR UNIDAD DE OBRA
TERMINADA
6.09 |  | E.P.021 JUNTA DE DILATACION, P. U. O. T. DE CARTON | M2 | 13.6
ASFALTADO DE 4 CM DE ESPESOR. POR UNIDAD DE OBRA
TERMINADA
6.091 |  | E.P.021 SIKAFLEX 1-A O SIMILAR DE 4 CM DE ESPESOR. POR | DM2 | 109.4
UNIDAD DE OBRA TERMINADA
PUENTE SAN RAFAEL
SUBESTRUCTURA
N-CTR-CAR-1-06-003/01 PILOTES COLADOS EN EL LUGAR
6.092 |  | E.P.012 EXCAVACIÓN PARA ESTRUCTURAS DE ACUERDO CON SU | M3 | 15.15
CLASIFICACION A CUALQUIER PROFUNDIDAD. POR UNIDAD DE
OBRA TERMINADA.
[6 empty] | SUBTOTAL | 0
[6 empty] | ACUMULADO | 0
6.093 |  | E.P.017 PERFORACION PARA PILAS DE 1.20 M DE DIAMETRO, POR | ML | 54
UNIDAD DE OBRA TERMINADA
6.094 |  | E.P.017 DEMOLICION DE CONCRETO EN CABEZA DE PILOTES, | M3 | 4.52
POR UNIDAD DE OBRA TERMINADA
N-CTR-CAR-1-02-004/02 ACERO PARA CONCRETO HIDRAULICO
6.095 |  | E.P.016 ACERO DE REFUERZO, POR UNIDAD DE OBRA | KG | 7492
TERMINADA (INCISO 3.01.02.027-H.03), A) VARILLAS CORRUGADAS
DE L. E. > 4,000 KG/M2 EN CABALLETES (CABEZAL, DIAFRAGMA Y
OREJAS)
6.096 |  | E.P.016 ACERO DE REFUERZO, POR UNIDAD DE OBRA | KG | 16626
TERMINADA (INCISO 3.01.02.027-H.03), A) VARILLAS CORRUGADAS
DE L. E. > 4,000 KG/M2 EN COLUMNAS
6.097 |  | E.P.016 ACERO DE REFUERZO, POR UNIDAD DE OBRA | KG | 4000
TERMINADA (INCISO 3.01.02.027-H.03), A) VARILLAS CORRUGADAS
DE L. E. > 4,000 KG/M2 EN LOSAS DE ACCESO
N-CTR-CAR-1-02-003/04 CONCRETO HIDRAULICO
6.098 |  | E.P.015 CONCRETO HIDRAULICO, POR UNIDAD DE OBRA | M3 | 101.34
TERMINADA (INCISO 3.01.02.026-H.10) A) SIMPLE COLADO EN
SECO: 1) DE F´C= 250 KG/CM2 EN CABEZALES, DIAFRAGMAS,
ALEROS, PANTALLAS, BANCOS Y TOPES LATERALES (EN
CABALLETES)
6.099 |  | E.P.015 CONCRETO HIDRAULICO, POR UNIDAD DE OBRA | M3 | 61.1
TERMINADA (INCISO 3.01.02.026-H.10) A) SIMPLE COLADO EN
SECO: 1) DE F'C=250 KG/CM2 EN COLUMNAS
6.1 |  | E.P.015 CONCRETO HIDRAULICO, POR UNIDAD DE OBRA | M3 | 40.12
TERMINADA (INCISO 3.01.02.026-H.10) A) SIMPLE COLADO EN
SECO: 1) DE F'C=250 KG/CM2 EN LOSAS DE ACCESO
SUPERESTRUCTURA
N-CTR-CAR-1-02-003/04 CONCRETO HIDRAULICO
6.101 |  | E.P.015 CONCRETO HIDRAULICO, POR UNIDAD DE OBRA | M3 | 28.25
TERMINADA (INCISO 3.01.02.026-H.10) A) SIMPLE COLADO EN
SECO: 1) DE F´C= 250 KG/CM2 EN LOSAS Y DIAFRAGMAS
[6 empty] | SUBTOTAL | 0
[6 empty] | ACUMULADO | 0
6.102 |  | E.P.015 CONCRETO HIDRAULICO, POR UNIDAD DE OBRA | M3 | 68
TERMINADA (INCISO 3.01.02.026-H.10) A) SIMPLE COLADO EN
SECO: 1) DE F´C= 350 KG/CM2 EN TRABES PRESFORZADAS
N-CTR-CAR-1-02-004/02 ACERO PARA CONCRETO HIDRAULICO
6.103 |  | E.P.016 ACERO DE REFUERZO, POR UNIDAD DE OBRA | KG | 2231
TERMINADA (INCISO 3.01.02.027-H.03), A) VARILLAS CORRUGADAS
DE L. E. > 4,000 KG/M2 EN LOSAS Y DIAFRAGMAS
6.104 |  | E.P.016 ACERO DE REFUERZO, POR UNIDAD DE OBRA | KG | 4400
TERMINADA (INCISO 3.01.02.027-H.03), A) VARILLAS CORRUGADAS
DE L. E. > 4,000 KG/M2 EN TRABES
6.105 |  | E.P.019 ACERO DE PRESFUERZO L. R. = 19,000 KG/CM2 EN | KG | 2053.07
TORONES DE 1.27 CM (1/2") DE BAJA RELAJACION. P. U. O. T.
6.106 |  | E.P.019 CABLES TIPO CASCABEL GALVANIZADO SERIE 6-37 CON | KG | 190
ALMA DE ACERO DE 2.22 DIAM PARA IZADO DE L.R. 31.41
TON/CABLE
ESTRUCTURAS DE CONCRETO PRESFORZADO
6.107 |  | E.P.019 MONTAJE DE ELEMENTOS ESTRUCTURALES | TON | 163.2
PRESFORZADOS, POR UNIDAD DE OBRA TERMINADA (INCISO
3.01.02.028-H.02) A) POR PESO DE CONCRETO PRESFORZADO,
POR UNIDAD DE OBRA TERMINADA
ESTRUCTURAS DE ACERO
6.108 |  | E.P.019 ACERO ESTRUCTURAL A-36 (PLACA, TUERCAS, | KG | 59.44
RONDANAS Y COPLES), EN LOSA Y DIAFRAGMA, P.U.O.T.
6.109 |  | E.P.019 VARILLAS "6C" CON ROSCA ESTANDAR EN SUS EXTRMOS | KG | 162
DE L.E. >= 4,200 KG/CM2
6.11 |  | DUCTOS DE PLASTICO DE 3.2 CM DE DIAMETRO x 1.17 M. POR | PZA | 54
UNIDAD DE OBRA TERMINADA
6.111 |  | DRENES DE PLASTICO DE 4" DE DIAMETRO x 0.5 M. POR UNIDAD | PZA | 10
DE OBRA TERMINADA
6.112 |  | CAJON DE POLIESTIRENO DE 30x95 CM. POR UNIDAD DE OBRA | M | 150
TERMINADA
[6 empty] | SUBTOTAL | 0
[6 empty] | ACUMULADO | 0
PARAPETOS
CONCRETO F'C=250 KG/CM2
6.113 |  | E.P.015 CONCRETO HIDRAULICO, POR UNIDAD DE OBRA | M3 | 1.6
TERMINADA (INCISO 3.01.02.026-H.10) A) SIMPLE COLADO EN
SECO: 1) DE F'C= 250 KG/CM2 EN REMATES
6.114 |  | E.P.015 CONCRETO HIDRAULICO, POR UNIDAD DE OBRA | M3 | 5.2
TERMINADA (INCISO 3.01.02.026-H.10) A) SIMPLE COLADO EN
SECO: 1) DE F´C= 250 KG/CM2 EN GUARNICION
ACERO DE REFUERZO L. E. > 4000 KG/CM2
6.115 |  | E.P.016 ACERO DE REFUERZO, POR UNIDAD DE OBRA | KG | 288
TERMINADA (INCISO 3.01.02.027-H.03), A) VARILLAS CORRUGADAS
DE L. E. > 4,000 KG/M2 EN REMATES
6.116 |  | E.P.016 ACERO DE REFUERZO, POR UNIDAD DE OBRA | KG | 1179
TERMINADA (INCISO 3.01.02.027-H.03), A) VARILLAS CORRUGADAS
DE L. E. > 4,000 KG/M2 EN GUARNICION
6.117 |  | E.P.064 TUBO DE ACERO GALVANIZADO DE 7.6 CM DE DIAMETRO | KG | 404
(3") NOMINAL CED. 40. POR UNIDAD DE OBRA TERMINADA
6.118 |  | E.P.064 TUBO DE ACERO GALVANIZADO DE 6.4 CM DE DIAMETRO | KG | 18
(2 1/2") NOMINAL CED. 40. POR UNIDAD DE OBRA TERMINADA
6.119 |  | E.P.064 ACERO ESTRUCTURAL A-36 EN PILASTRAS. POR UNIDAD | KG | 340
DE OBRA TERMINADA
6.12 |  | E.P.064 PERNOS DE 2.54 CM DE DIAMETRO CON TUERCA. POR | PZA | 80
UNIDAD DE OBRA TERMINADA
APOYOS
6.121 |  | E.P.020 APOYOS INTEGRALES DE NEOPRENO ASTM D-2240 | DM3 | 60.68
DUREZA SHORE 60, POR UNIDAD DE OBRA TERMINADA
6.122 |  | E.P.064 ACERO ESTRUCTURAL A-36 EN PARAPETOS Y APOYOS. | KG | 128.96
POR UNIDAD DE OBRA TERINADA
6.123 |  | E.P.020 APOYOS INTEGRALES DE NEOPRENO ASTM D-2240 | DM3 | 250
DUREZA SHORE 60 DE 2 CM DE ESPESOR, POR UNIDAD DE OBRA
TERMINADA
[6 empty] | SUBTOTAL | 0
[6 empty] | ACUMULADO | 0
SEÑALAMIENTO
N-CTR-CAR-1-07-009 DEFENSA METALICA
6.124 |  | E.P.062 SUMINISTRO Y COLOCACION DE DEFENSA METALICA DE | ML | 171
LAMINA GALVANIZADA NORMA ASSSTO-M180 DE TRES CRESTAS,
INCLUYE POSTES, PUOT.
DRENAJE Y SUBDRENAJE
N-CTR-CAR-1-03-006-00 LAVADEROS
6.125 |  | E.P.015 LAVADEROS DE CONCRETO SIMPLE (F'C= 150 KG/CM2) | M3 | 37.15
POR UNIDAD DE OBRA TERMINADA
JUNTA DE DILATACION
6.126 |  | E.P.021 JUNTA WASD-100 O SIMILAR. POR UNIDAD DE OBRA | M | 26
TERMINADA
PUENTE RIO TUNAL
SUBESTRUCTURA
N-CTR-CAR-1-06-003/01 PILOTES COLADOS EN EL LUGAR
6.127 |  | E.P.012 EXCAVACIÓN PARA ESTRUCTURAS DE ACUERDO CON SU | M3 | 23.4
CLASIFICACION A CUALQUIER PROFUNDIDAD. POR UNIDAD DE
OBRA TERMINADA.
6.128 |  | E.P.017 PERFORACION PARA PILAS DE 1.50 M DE DIAMETRO, POR | ML | 125
UNIDAD DE OBRA TERMINADA
6.129 |  | E.P.017 DEMOLICION DE CONCRETO EN CABEZA DE PILOTES, | M3 | 36.8
POR UNIDAD DE OBRA TERMINADA
N-CTR-CAR-1-02-004/02 ACERO PARA CONCRETO HIDRAULICO
6.13 |  | E.P.016 ACERO DE REFUERZO, POR UNIDAD DE OBRA | KG | 3872
TERMINADA (INCISO 3.01.02.027-H.03), A) VARILLAS CORRUGADAS
DE L. E. > 4,000 KG/M2 EN LOSAS DE ACCESO
6.131 |  | E.P.016 ACERO DE REFUERZO, POR UNIDAD DE OBRA | KG | 9092
TERMINADA (INCISO 3.01.02.027-H.03), A) VARILLAS CORRUGADAS
DE L. E. > 4,000 KG/M2 EN CABALLETES (CABEZAL, DIAFRAGMA Y
OREJAS)
6.132 |  | E.P.016 ACERO DE REFUERZO, POR UNIDAD DE OBRA | KG | 22546
TERMINADA (INCISO 3.01.02.027-H.03), A) VARILLAS CORRUGADAS
DE L. E. > 4,000 KG/M2 EN PILAS DE CIMENTACION DE 1.50 M DE
|  | DIAMETRO |  |  |  | SUBTOTAL | 0
[6 empty] | ACUMULADO | 0
N-CTR-CAR-1-02-003/04 CONCRETO HIDRAULICO
6.134 |  | E.P.015 CONCRETO HIDRAULICO, POR UNIDAD DE OBRA | M3 | 49.4
TERMINADA (INCISO 3.01.02.026-H.10) A) SIMPLE COLADO EN
SECO: 1) DE F´C= 250 KG/CM2 EN CABEZALES, DIAFRAGMAS,
ALEROS, PANTALLAS, BANCOS Y TOPES LATERALES (EN
CABALLETES)
6.135 |  | E.P.015 CONCRETO HIDRAULICO, POR UNIDAD DE OBRA | M3 | 29.6
TERMINADA (INCISO 3.01.02.026-H.10) A) SIMPLE COLADO EN
SECO: 1) DE F'C=250 KG/CM2 EN LOSAS DE ACCESO
6.136 |  | E.P.015 CONCRETO HIDRAULICO, POR UNIDAD DE OBRA | M3 | 169
TERMINADA (INCISO 3.01.02.026-H.10) A) SIMPLE COLADO EN
SECO: 1) DE F'C=250 KG/CM2 EN PILAS DE CIMENTACION DE 1.50
M DE DIAMETRO
6.137 |  | E.P.020 APOYOS INTEGRALES DE NEOPRENO ASTM D-2240 | DM3 | 18
DUREZA SHORE 60, POR UNIDAD DE OBRA TERMINADA
SUPERESTRUCTURA
N-CTR-CAR-1-02-003/04 CONCRETO HIDRAULICO
6.138 |  | E.P.015 CONCRETO HIDRAULICO, POR UNIDAD DE OBRA | M3 | 178.95
TERMINADA (INCISO 3.01.02.026-H.10) A) SIMPLE COLADO EN
SECO: 1) DE F´C= 250 KG/CM2 EN LOSAS Y DIAFRAGMAS
6.139 |  | E.P.015 CONCRETO HIDRAULICO, POR UNIDAD DE OBRA | M3 | 213.6
TERMINADA (INCISO 3.01.02.026-H.10) A) SIMPLE COLADO EN
SECO: 1) DE F´C= 350 KG/CM2 EN TRABES PRESFORZADAS
N-CTR-CAR-1-02-004/02 ACERO PARA CONCRETO HIDRAULICO
6.14 |  | E.P.016 ACERO DE REFUERZO, POR UNIDAD DE OBRA | KG | 18264
TERMINADA (INCISO 3.01.02.027-H.03), A) VARILLAS CORRUGADAS
DE L. E. > 4,000 KG/M2 EN TRABES
6.141 |  | E.P.019 ACERO DE PRESFUERZO L. R. = 19,000 KG/CM2 EN | KG | 14352
TORONES DE 1.27 CM (1/2") DE BAJA RELAJACION. P. U. O. T.
6.142 |  | E.P.019 CABLES TIPO CASCABEL GALVANIZADO SERIE 6-37 CON | KG | 264
ALMA DE ACERO DE 2.22 DIAM PARA IZADO DE L.R. 31.41
TON/CABLE
[6 empty] | SUBTOTAL | 0
[6 empty] | ACUMULADO | 0
ESTRUCTURAS DE CONCRETO PRESFORZADO
6.143 |  | E.P.019 MONTAJE DE ELEMENTOS ESTRUCTURALES | TON | 512.64
PRESFORZADOS, POR UNIDAD DE OBRA TERMINADA (INCISO
3.01.02.028-H.02) A) POR PESO DE CONCRETO PRESFORZADO,
POR UNIDAD DE OBRA TERMINADA
ESTRUCTURAS DE ACERO
6.145 |  | E.P.019 ACERO ESTRUCTURAL A-36 (PLACA, TUERCAS, | KG | 120
RONDANAS Y COPLES), EN LOSA Y DIAFRAGMA, P.U.O.T.
6.146 |  | E.P.019 VARILLAS "6C" CON ROSCA ESTANDAR EN SUS EXTRMOS | KG | 576
DE L.E. >= 4,200 KG/CM2
6.147 |  | DUCTOS DE PLASTICO DE 2.5 DIAM x 1.73 M. POR UNIDAD DE | PZA | 168
OBRA TERMINADA
6.148 |  | DRENES DE PLASTICO DE 7.6 CM DE DIAMETRO. POR UNIDAD DE | PZA | 48
OBRA TERMINADA
PAVIMENTOS
6.149 |  | E.P.021 JUNTA DE DILATACION, P. U. O. T. DE CARTON | M2 | 11.5
ASFALTADO DE 2 CM DE ESPESOR. POR UNIDAD DE OBRA
TERMINADA
6.15 |  | E.P.021 JUNTA DE DILATACION, P. U. O. T. DE CARTON | M2 | 11.9
ASFALTADO DE 3 CM DE ESPESOR. POR UNIDAD DE OBRA
TERMINADA
PARAPETOS
CONCRETO F'C=250 KG/CM2
6.151 |  | E.P.015 CONCRETO HIDRAULICO, POR UNIDAD DE OBRA | M3 | 1.6
TERMINADA (INCISO 3.01.02.026-H.10) A) SIMPLE COLADO EN
SECO: 1) DE F'C= 250 KG/CM2 EN REMATES
6.152 |  | E.P.015 CONCRETO HIDRAULICO, POR UNIDAD DE OBRA | M3 | 21.6
TERMINADA (INCISO 3.01.02.026-H.10) A) SIMPLE COLADO EN
SECO: 1) DE F´C= 250 KG/CM2 EN GUARNICION
ACERO DE REFUERZO L. E. > 4000 KG/CM2
6.153 |  | E.P.016 ACERO DE REFUERZO, POR UNIDAD DE OBRA | KG | 256
TERMINADA (INCISO 3.01.02.027-H.03), A) VARILLAS CORRUGADAS
DE L. E. > 4,000 KG/M2 EN REMATES
[6 empty] | SUBTOTAL | 0
[6 empty] | ACUMULADO | 0
6.154 |  | E.P.016 ACERO DE REFUERZO, POR UNIDAD DE OBRA | KG | 5085
TERMINADA (INCISO 3.01.02.027-H.03), A) VARILLAS CORRUGADAS
DE L. E. > 4,000 KG/M2 EN GUARNICION
6.155 |  | E.P.064 TUBO DE ACERO GALVANIZADO DE 7.6 CM DE DIAMETRO | KG | 1741
(3") NOMINAL CED. 40. POR UNIDAD DE OBRA TERMINADA
6.156 |  | E.P.064 TUBO DE ACERO GALVANIZADO DE 6.4 CM DE DIAMETRO | KG | 42
(2 1/2") NOMINAL CED. 40. POR UNIDAD DE OBRA TERMINADA
6.157 |  | E.P.064 ACERO ESTRUCTURAL A-36 EN PILASTRAS. POR UNIDAD | KG | 1360
DE OBRA TERMINADA
6.158 |  | E.P.064 PERNOS DE 2.54 CM DE DIAMETRO CON TUERCA. POR | PZA | 320
UNIDAD DE OBRA TERMINADA
APOYOS
6.159 |  | E.P.020 APOYOS INTEGRALES DE NEOPRENO ASTM D-2240 | DM3 | 150.8
DUREZA SHORE 60, POR UNIDAD DE OBRA TERMINADA
6.16 |  | E.P.064 ACERO ESTRUCTURAL A-36 EN PARAPETOS Y APOYOS. | KG | 298.7
POR UNIDAD DE OBRA TERINADA
SEÑALAMIENTO
N-CTR-CAR-1-07-009 DEFENSA METALICA
6.161 |  | E.P.062 SUMINISTRO Y COLOCACION DE DEFENSA METALICA DE | ML | 155.16
LAMINA GALVANIZADA NORMA ASSSTO-M180 DE TRES CRESTAS,
INCLUYE POSTES, PUOT.
DRENAJE Y SUBDRENAJE
N-CTR-CAR-1-03-006-00 LAVADEROS
6.162 |  | E.P.015 LAVADEROS DE CONCRETO SIMPLE (F'C= 150 KG/CM2) | M3 | 3.6
POR UNIDAD DE OBRA TERMINADA
JUNTA DE DILATACION
6.163 |  | E.P.016 ACERO DE REFUERZO, POR UNIDAD DE OBRA | KG | 378
TERMINADA (INCISO 3.01.02.027-H.03), A) VARILLAS CORRUGADAS
DE L. E. > 4,000 KG/M2 EN JUNTAS DE DILATACION
6.164 |  | E.P.019 ACERO ESTRUCTURAL A-36 (PLACA, TUERCAS, | KG | 672
RONDANAS Y COPLES), EN JUNTAS DE DILATACION, P.U.O.T.
6.165 |  | E.P.021 JUNTA DE DILATACION, P. U. O. T. DE CARTON | M2 | 20.4
ASFALTADO DE 4 CM DE ESPESOR. POR UNIDAD DE OBRA
|  | TERMINADA |  |  |  | SUBTOTAL | 0
[6 empty] | ACUMULADO | 0
6.166 |  | E.P.021 SIKAFLEX 1-A O SIMILAR DE 4 CM DE ESPESOR. POR | DM2 | 52.8
UNIDAD DE OBRA TERMINADA
6.167 |  | E.P.015 CONCRETO HIDRAULICO, POR UNIDAD DE OBRA | M3 | 16.6
TERMINADA (INCISO 3.01.02.026-H.10) A) SIMPLE COLADO EN
SECO: 1) DE F´C= 250 KG/CM2 EN GUARNICION
6.168 |  | E.P.019 ACERO DE PRESFUERZO L. R. = 19,000 KG/CM2 EN | KG | 14352
TORONES DE 1.27 CM (1/2") DE BAJA RELAJACION. P. U. O. T.
PUENTE 5 DE FEBRERO
SUBESTRUCTURA
N-CTR-CAR-1-06-003/01 PILOTES COLADOS EN EL LUGAR
6.169 |  | E.P.012 EXCAVACIÓN PARA ESTRUCTURAS DE ACUERDO CON SU | M3 | 29.04
CLASIFICACION A CUALQUIER PROFUNDIDAD. POR UNIDAD DE
OBRA TERMINADA.
6.17 |  | E.P.017 PERFORACION PARA PILAS DE 1.20 M DE DIAMETRO, POR | ML | 65.76
UNIDAD DE OBRA TERMINADA
6.171 |  | E.P.017 DEMOLICION DE CONCRETO EN CABEZA DE PILOTES, | M3 | 3.39
POR UNIDAD DE OBRA TERMINADA
N-CTR-CAR-1-02-004/02 ACERO PARA CONCRETO HIDRAULICO
6.172 |  | E.P.016 ACERO DE REFUERZO, POR UNIDAD DE OBRA | KG | 4298
TERMINADA (INCISO 3.01.02.027-H.03), A) VARILLAS CORRUGADAS
DE L. E. > 4,000 KG/M2 EN LOSAS DE ACCESO
6.173 |  | E.P.016 ACERO DE REFUERZO, POR UNIDAD DE OBRA | KG | 6339
TERMINADA (INCISO 3.01.02.027-H.03), A) VARILLAS CORRUGADAS
DE L. E. > 4,000 KG/M2 EN CABEZAL, DIAFRAGMAS, ALEROS,
BANCOS, TOPES Y MENSULA
6.174 |  | E.P.016 ACERO DE REFUERZO, POR UNIDAD DE OBRA | KG | 16523
TERMINADA (INCISO 3.01.02.027-H.03), A) VARILLAS CORRUGADAS
DE L. E. > 4,000 KG/M2 EN PILAS DE CIMENTACION DE 1.20 M DE
DIAMETRO
N-CTR-CAR-1-02-003/04 CONCRETO HIDRAULICO
6.175 |  | E.P.015 CONCRETO HIDRAULICO, POR UNIDAD DE OBRA | M3 | 56.6
TERMINADA (INCISO 3.01.02.026-H.10) A) SIMPLE COLADO EN
SECO: 1) DE F´C= 250 KG/CM2 EN CABEZALES, DIAFRAGMAS,
|  | ALEROS, PANTALLAS, BANCOS Y TOPES LATERALES (EN |  |  |  | SUBTOTAL | 0
|  | CABALLETES) |  |  |  | ACUMULADO | 0
6.176 |  | E.P.015 CONCRETO HIDRAULICO, POR UNIDAD DE OBRA | M3 | 33.6
TERMINADA (INCISO 3.01.02.026-H.10) A) SIMPLE COLADO EN
SECO: 1) DE F'C=250 KG/CM2 EN LOSAS DE ACCESO
6.177 |  | E.P.015 CONCRETO HIDRAULICO, POR UNIDAD DE OBRA | M3 | 73.65
TERMINADA (INCISO 3.01.02.026-H.10) A) SIMPLE COLADO EN
SECO: 1) DE F'C= 250 KG/CM2 EN PILAS DE CIMENTACION DE 1.20
M DE DIAMETRO
6.178 |  | E.P.020 APOYOS INTEGRALES DE NEOPRENO ASTM D-2240 | DM3 | 4.8
DUREZA SHORE 60, POR UNIDAD DE OBRA TERMINADA
SUPERESTRUCTURA
N-CTR-CAR-1-02-003/04 CONCRETO HIDRAULICO
6.179 |  | E.P.015 CONCRETO HIDRAULICO, POR UNIDAD DE OBRA | M3 | 61.1
TERMINADA (INCISO 3.01.02.026-H.10) A) SIMPLE COLADO EN
SECO: 1) DE F´C= 250 KG/CM2 EN LOSAS Y DIAFRAGMAS
6.18 |  | E.P.015 CONCRETO HIDRAULICO, POR UNIDAD DE OBRA | M3 | 72
TERMINADA (INCISO 3.01.02.026-H.10) A) SIMPLE COLADO EN
SECO: 1) DE F´C= 350 KG/CM2 EN TRABES PRESFORZADAS
N-CTR-CAR-1-02-004/02 ACERO PARA CONCRETO HIDRAULICO
6.181 |  | E.P.016 ACERO DE REFUERZO, POR UNIDAD DE OBRA | KG | 6265
TERMINADA (INCISO 3.01.02.027-H.03), A) VARILLAS CORRUGADAS
DE L. E. > 4,000 KG/M2 EN LOSAS Y DIAFRAGMAS
6.182 |  | E.P.016 ACERO DE REFUERZO, POR UNIDAD DE OBRA | KG | 6112
TERMINADA (INCISO 3.01.02.027-H.03), A) VARILLAS CORRUGADAS
DE L. E. > 4,000 KG/M2 EN TRABES
6.183 |  | E.P.019 ACERO DE PRESFUERZO L. R. = 19,000 KG/CM2 EN | KG | 4800
TORONES DE 1.27 CM (1/2") DE BAJA RELAJACION. P. U. O. T.
6.184 |  | E.P.019 CABLES TIPO CASCABEL GALVANIZADO SERIE 6-37 CON | KG | 88
ALMA DE ACERO DE 2.22 DIAM PARA IZADO DE L.R. 31.41
TON/CABLE
ESTRUCTURAS DE CONCRETO PRESFORZADO
6.185 |  | E.P.019 MONTAJE DE ELEMENTOS ESTRUCTURALES | TON | 172.8
PRESFORZADOS, POR UNIDAD DE OBRA TERMINADA (INCISO
3.01.02.028-H.02) A) POR PESO DE CONCRETO PRESFORZADO,
|  | POR UNIDAD DE OBRA TERMINADA |  |  |  | SUBTOTAL | 0
[6 empty] | ACUMULADO | 0
ESTRUCTURAS DE ACERO
6.186 |  | E.P.019 ACERO ESTRUCTURAL A-36 (PLACA, TUERCAS, | KG | 40
RONDANAS Y COPLES), EN LOSA Y DIAFRAGMA, P.U.O.T.
6.187 |  | E.P.019 VARILLAS "6C" CON ROSCA ESTANDAR EN SUS EXTRMOS | KG | 219
DE L.E. >= 4,200 KG/CM2
6.188 |  | DUCTOS DE PLASTICO DE 2.5 DIAM x 1.73 M. POR UNIDAD DE | PZA | 56
OBRA TERMINADA
6.189 |  | DRENES DE PLASTICO DE 7.6 CM DE DIAMETRO. POR UNIDAD DE | PZA | 16
OBRA TERMINADA
PAVIMENTOS
6.19 |  | E.P.021 JUNTA DE DILATACION, P. U. O. T. DE CARTON | M2 | 12.8
ASFALTADO DE 2 CM DE ESPESOR. POR UNIDAD DE OBRA
TERMINADA
6.191 |  | E.P.021 JUNTA DE DILATACION, P. U. O. T. DE CARTON | M2 | 14.6
ASFALTADO DE 3 CM DE ESPESOR. POR UNIDAD DE OBRA
TERMINADA
PARAPETOS
CONCRETO F'C=250 KG/CM2
6.192 |  | E.P.015 CONCRETO HIDRAULICO, POR UNIDAD DE OBRA | M3 | 1.6
TERMINADA (INCISO 3.01.02.026-H.10) A) SIMPLE COLADO EN
SECO: 1) DE F'C= 250 KG/CM2 EN REMATES
6.193 |  | E.P.015 CONCRETO HIDRAULICO, POR UNIDAD DE OBRA | M3 | 9.6
TERMINADA (INCISO 3.01.02.026-H.10) A) SIMPLE COLADO EN
SECO: 1) DE F´C= 250 KG/CM2 EN GUARNICION
ACERO DE REFUERZO L. E. > 4000 KG/CM2
6.194 |  | E.P.016 ACERO DE REFUERZO, POR UNIDAD DE OBRA | KG | 288
TERMINADA (INCISO 3.01.02.027-H.03), A) VARILLAS CORRUGADAS
DE L. E. > 4,000 KG/M2 EN REMATES
6.195 |  | E.P.016 ACERO DE REFUERZO, POR UNIDAD DE OBRA | KG | 2258
TERMINADA (INCISO 3.01.02.027-H.03), A) VARILLAS CORRUGADAS
DE L. E. > 4,000 KG/M2 EN GUARNICION
6.196 |  | E.P.064 TUBO DE ACERO GALVANIZADO DE 7.6 CM DE DIAMETRO | KG | 773
(3") NOMINAL CED. 40. POR UNIDAD DE OBRA TERMINADA
[6 empty] | SUBTOTAL | 0
[6 empty] | ACUMULADO | 0
6.197 |  | E.P.064 TUBO DE ACERO GALVANIZADO DE 6.4 CM DE DIAMETRO | KG | 18
(2 1/2") NOMINAL CED. 40. POR UNIDAD DE OBRA TERMINADA
6.198 |  | E.P.064 ACERO ESTRUCTURAL A-36 EN PILASTRAS. POR UNIDAD | KG | 544
DE OBRA TERMINADA
6.199 |  | E.P.064 PERNOS DE 2.54 CM DE DIAMETRO CON TUERCA. POR | PZA | 136
UNIDAD DE OBRA TERMINADA
APOYOS
6.2 |  | E.P.020 APOYOS INTEGRALES DE NEOPRENO ASTM D-2240 | DM3 | 37.78
DUREZA SHORE 60, POR UNIDAD DE OBRA TERMINADA
6.201 |  | E.P.064 ACERO ESTRUCTURAL A-36 EN PARAPETOS Y APOYOS. | KG | 72.62
POR UNIDAD DE OBRA TERINADA
SEÑALAMIENTO
N-CTR-CAR-1-07-009 DEFENSA METALICA
6.202 |  | E.P.062 SUMINISTRO Y COLOCACION DE DEFENSA METALICA DE | ML | 188.29
LAMINA GALVANIZADA NORMA ASSSTO-M180 DE TRES CRESTAS,
INCLUYE POSTES, PUOT.
DRENAJE Y SUBDRENAJE
N-CTR-CAR-1-03-006-00 LAVADEROS
6.203 |  | E.P.015 LAVADEROS DE CONCRETO SIMPLE (F'C= 150 KG/CM2) | M3 | 4
POR UNIDAD DE OBRA TERMINADA
JUNTA DE DILATACION
6.204 |  | E.P.016 ACERO DE REFUERZO, POR UNIDAD DE OBRA | KG | 233
TERMINADA (INCISO 3.01.02.027-H.03), A) VARILLAS CORRUGADAS
DE L. E. > 4,000 KG/M2 EN JUNTAS DE DILATACION
6.205 |  | E.P.019 ACERO ESTRUCTURAL A-36 (PLACA, TUERCAS, | KG | 418
RONDANAS Y COPLES), EN JUNTAS DE DILATACION, P.U.O.T.
6.206 |  | E.P.021 SIKAFLEX 1-A O SIMILAR DE 4 CM DE ESPESOR. POR | DM2 | 94.6
UNIDAD DE OBRA TERMINADA
6.207 |  | E.P.021 JUNTA DE DILATACION, P. U. O. T. DE CARTON | M2 | 11.4
ASFALTADO DE 4 CM DE ESPESOR. POR UNIDAD DE OBRA
TERMINADA
PUENTE SAN CARLOS
SUBESTRUCTURA
|  | N-CTR-CAR-1-06-003/01 PILOTES COLADOS EN EL LUGAR |  |  |  | SUBTOTAL | 0
[6 empty] | ACUMULADO | 0
6.2058 |  | E.P.017 PERFORACION PARA PILAS DE 1.20 M DE DIAMETRO, POR | ML | 63.36
UNIDAD DE OBRA TERMINADA
6.209 |  | E.P.017 DEMOLICION DE CONCRETO EN CABEZA DE PILOTES, | M3 | 3.39
POR UNIDAD DE OBRA TERMINADA
N-CTR-CAR-1-02-004/02 ACERO PARA CONCRETO HIDRAULICO
6.21 |  | E.P.016 ACERO DE REFUERZO, POR UNIDAD DE OBRA | KG | 3698
TERMINADA (INCISO 3.01.02.027-H.03), A) VARILLAS CORRUGADAS
DE L. E. > 4,000 KG/M2 EN LOSAS DE ACCESO
6.211 |  | E.P.016 ACERO DE REFUERZO, POR UNIDAD DE OBRA | KG | 4910
TERMINADA (INCISO 3.01.02.027-H.03), A) VARILLAS CORRUGADAS
DE L. E. > 4,000 KG/M2 EN CABALLETES (CABEZAL, DIAFRAGMA Y
OREJAS)
6.212 |  | E.P.016 ACERO DE REFUERZO, POR UNIDAD DE OBRA | KG | 8426
TERMINADA (INCISO 3.01.02.027-H.03), A) VARILLAS CORRUGADAS
DE L. E. > 4,000 KG/M2 EN PILAS DE CIMENTACION DE 1.20 M DE
DIAMETRO
N-CTR-CAR-1-02-003/04 CONCRETO HIDRAULICO
6.213 |  | E.P.015 CONCRETO HIDRAULICO, POR UNIDAD DE OBRA | M3 | 40.8
TERMINADA (INCISO 3.01.02.026-H.10) A) SIMPLE COLADO EN
SECO: 1) DE F´C= 250 KG/CM2 EN CABEZALES, DIAFRAGMAS,
ALEROS, PANTALLAS, BANCOS Y TOPES LATERALES (EN
CABALLETES)
6.214 |  | E.P.015 CONCRETO HIDRAULICO, POR UNIDAD DE OBRA | M3 | 71.64
TERMINADA (INCISO 3.01.02.026-H.10) A) SIMPLE COLADO EN
SECO: 1) DE F'C= 250 KG/CM2 EN PILAS DE CIMENTACION DE 1.20
M DE DIAMETRO
6.215 |  | E.P.015 CONCRETO HIDRAULICO, POR UNIDAD DE OBRA | M3 | 38.16
TERMINADA (INCISO 3.01.02.026-H.10) A) SIMPLE COLADO EN
SECO: 1) DE F'C=250 KG/CM2 EN LOSAS DE ACCESO
6.216 |  | E.P.020 APOYOS INTEGRALES DE NEOPRENO ASTM D-2240 | DM3 | 11.04
DUREZA SHORE 60 DE 2 CM DE ESPESOR, POR UNIDAD DE OBRA
TERMINADA
[6 empty] | SUBTOTAL | 0
[6 empty] | ACUMULADO | 0
SUPERESTRUCTURA
N-CTR-CAR-1-02-003/04 CONCRETO HIDRAULICO
6.217 |  | E.P.015 CONCRETO HIDRAULICO, POR UNIDAD DE OBRA | M3 | 21.3
TERMINADA (INCISO 3.01.02.026-H.10) A) SIMPLE COLADO EN
SECO: 1) DE F´C= 250 KG/CM2 EN LOSAS Y DIAFRAGMAS
6.218 |  | E.P.015 CONCRETO HIDRAULICO, POR UNIDAD DE OBRA | M3 | 63.5
TERMINADA (INCISO 3.01.02.026-H.10) A) SIMPLE COLADO EN
SECO: 1) DE F´C= 350 KG/CM2 EN TRABES PRESFORZADAS
N-CTR-CAR-1-02-004/02 ACERO PARA CONCRETO HIDRAULICO
6.219 |  | E.P.016 ACERO DE REFUERZO, POR UNIDAD DE OBRA | KG | 2106
TERMINADA (INCISO 3.01.02.027-H.03), A) VARILLAS CORRUGADAS
DE L. E. > 4,000 KG/M2 EN LOSAS Y DIAFRAGMAS
6.22 |  | E.P.016 ACERO DE REFUERZO, POR UNIDAD DE OBRA | KG | 3970
TERMINADA (INCISO 3.01.02.027-H.03), A) VARILLAS CORRUGADAS
DE L. E. > 4,000 KG/M2 EN TRABES
6.221 |  | E.P.019 ACERO DE PRESFUERZO L. R. = 19,000 KG/CM2 EN | KG | 1682.94
TORONES DE 1.27 CM (1/2") DE BAJA RELAJACION. P. U. O. T.
6.222 |  | E.P.019 CABLES TIPO CASCABEL GALVANIZADO SERIE 6-37 CON | KG | 190
ALMA DE ACERO DE 2.22 DIAM PARA IZADO DE L.R. 31.41
TON/CABLE
6.223 |  | CAJON DE POLIESTIRENO DE 30x95 CM. POR UNIDAD DE OBRA | M | 140
TERMINADA
ESTRUCTURAS DE CONCRETO PRESFORZADO
6.224 |  | E.P.019 MONTAJE DE ELEMENTOS ESTRUCTURALES | TON | 152.4
PRESFORZADOS, POR UNIDAD DE OBRA TERMINADA (INCISO
3.01.02.028-H.02) A) POR PESO DE CONCRETO PRESFORZADO,
POR UNIDAD DE OBRA TERMINADA
ESTRUCTURAS DE ACERO
6.225 |  | E.P.019 ACERO ESTRUCTURAL A-36 (PLACA, TUERCAS, | KG | 19.8
RONDANAS Y COPLES), EN LOSA Y DIAFRAGMA, P.U.O.T.
6.226 |  | E.P.019 VARILLAS "6C" CON ROSCA ESTANDAR EN SUS EXTRMOS | KG | 98
DE L.E. >= 4,200 KG/CM2
6.227 |  | DRENES DE PLASTICO DE 7.6 CM DE DIAMETRO. POR UNIDAD DE | PZA | 12
|  | OBRA TERMINADA |  |  |  | SUBTOTAL | 0
[6 empty] | ACUMULADO | 0
PARAPETOS
CONCRETO F'C=250 KG/CM2
6.228 |  | E.P.015 CONCRETO HIDRAULICO, POR UNIDAD DE OBRA | M3 | 1.6
TERMINADA (INCISO 3.01.02.026-H.10) A) SIMPLE COLADO EN
SECO: 1) DE F'C= 250 KG/CM2 EN REMATES
6.229 |  | E.P.015 CONCRETO HIDRAULICO, POR UNIDAD DE OBRA | M3 | 6.13
TERMINADA (INCISO 3.01.02.026-H.10) A) SIMPLE COLADO EN
SECO: 1) DE F´C= 250 KG/CM2 EN GUARNICION
ACERO DE REFUERZO L. E. > 4000 KG/CM2
6.23 |  | E.P.016 ACERO DE REFUERZO, POR UNIDAD DE OBRA | KG | 256
TERMINADA (INCISO 3.01.02.027-H.03), A) VARILLAS CORRUGADAS
DE L. E. > 4,000 KG/M2 EN REMATES
6.231 |  | E.P.016 ACERO DE REFUERZO, POR UNIDAD DE OBRA | KG | 1446.1
TERMINADA (INCISO 3.01.02.027-H.03), A) VARILLAS CORRUGADAS
DE L. E. > 4,000 KG/M2 EN GUARNICION
6.236 |  | E.P.064 TUBO DE ACERO GALVANIZADO DE 7.6 CM DE DIAMETRO | KG | 422.8
(3") NOMINAL CED. 40. POR UNIDAD DE OBRA TERMINADA
6.237 |  | E.P.064 TUBO DE ACERO GALVANIZADO DE 6.4 CM DE DIAMETRO | KG | 12
(2 1/2") NOMINAL CED. 40. POR UNIDAD DE OBRA TERMINADA
6.238 |  | E.P.064 ACERO ESTRUCTURAL A-36 EN PILASTRAS. POR UNIDAD | KG | 1496
DE OBRA TERMINADA
6.239 |  | E.P.064 PERNOS DE 2.54 CM DE DIAMETRO CON TUERCA. POR | PZA | 88
UNIDAD DE OBRA TERMINADA
APOYOS
6.24 |  | E.P.020 APOYOS INTEGRALES DE NEOPRENO ASTM D-2240 | DM3 | 69.36
DUREZA SHORE 60, POR UNIDAD DE OBRA TERMINADA
6.241 |  | E.P.064 ACERO ESTRUCTURAL A-36 EN PARAPETOS Y APOYOS. | KG | 103.1
POR UNIDAD DE OBRA TERINADA
ACCESOS
6.242 |  | E.P.019 ACERO ESTRUCTURAL A-36 (PLACA, TUERCAS, | KG | 37.2
RONDANAS Y COPLES), EN LOSA Y DIAFRAGMA, P.U.O.T.
6.243 |  | E.P.020 APOYOS INTEGRALES DE NEOPRENO ASTM D-2240 | DM3 | 16.37
DUREZA SHORE 60, POR UNIDAD DE OBRA TERMINADA
[6 empty] | SUBTOTAL | 0
[6 empty] | ACUMULADO | 0
6.244 |  | E.P.020 APOYOS INTEGRALES DE NEOPRENO ASTM D-2240 | DM3 | 109.4
DUREZA SHORE 60 DE 2 CM DE ESPESOR, POR UNIDAD DE OBRA
TERMINADA
SEÑALAMIENTO
N-CTR-CAR-1-07-009 DEFENSA METALICA
6.245 |  | E.P.062 SUMINISTRO Y COLOCACION DE DEFENSA METALICA DE | ML | 164.8
LAMINA GALVANIZADA NORMA ASSSTO-M180 DE TRES CRESTAS,
INCLUYE POSTES, PUOT.
DRENAJE Y SUBDRENAJE
N-CTR-CAR-1-03-006-00 LAVADEROS
6.246 |  | E.P.015 LAVADEROS DE CONCRETO SIMPLE (F'C= 150 KG/CM2) | M3 | 15.39
POR UNIDAD DE OBRA TERMINADA
JUNTA DE DILATACION
6.247 |  | E.P.021 JUNTA WASD-100 O SIMILAR. POR UNIDAD DE OBRA | M | 23.1
TERMINADA
PUENTE AEROPUERTO
PRELIMINARES
6.248 |  | TALA DE ÁRBOLES DE 10" A 20" DE DIÁMETRO, 10.00 A 15.00 M. | PZA | 120
(CUALQUIER ESPECIE) INCLUYE : EXCAVACIÓN, CORTES DE
RAICES, CORTES DE RAMAS, RELLENO, ACARREO FUERA DE LA
OBRA Y LIMPIEZA DEL ÁREA DE TRABAJO, POR UNIDAD DE OBRA
TERMINADA.
6.249 |  | TALA DE ÁRBOLES DE 20" A 40" DE DIÁMETRO, 15.00 A 20.00 M. ; | PZA | 70
INCLUYE : EXCAVACIÓN, CORTES DE RAICES, CORTES DE
RAMAS, RELLENO, ACARREO FUERA DE LA OBRA Y LIMPIEZA DEL
ÁREA DE TRABAJO, POR UNIDAD DE OBRA TERMINADA.
6.25 |  | E.P.068 DESMANTELAMIENTO DE SEÑALES VERTICALES DE | PZA | 4
71X71 CM., FABRICADAS EN LÁMINA DE FIERRO CAL. 16 CON
TUBO GALV. DE 3" DE DIAM Y 3.50 MTS DE ALTURA; INCLUYE :
EXCAVACIÓN, RELLENO, DEMOLICION DE DADO DE CONCRETO
F´C= 100 KG/CM2 DE 20X20X40 CM., ACARREOS AL ALMACEN QUE
INDIQUE LA DEPENDENCIA. POR UNIDAD DE OBRA TERMINADA
[6 empty] | SUBTOTAL | 0
[6 empty] | ACUMULADO | 0
6.251 |  | E.P.068 DESMANTELAMIENTO DE SEÑALES VERTICALES TIPO | PZA | 1
CANDELERO (SID) DE UNO, DOS Y TRES TABLEROS., FABRICADAS
EN LÁMINA DE FIERRO CAL. 16; INCLUYE : EXCAVACIÓN,
RELLENO,DEMOLICIONES, ACARREOS AL ALMACEN QUE INDIQUE
LA DEPENDENCIA POR UNIDAD DE OBRA TERMINADA
6.252 |  | E.P.065 DEMOLICIÓN POR MEDIOS MECANICOS DE CONCRETOS | M3 | 50
SIMPLES (GUARNICIONES, PAVIMENTOS, BANQUETAS, MUROS DE
BLOCK, MEDIDOS COMPACTOS, POR MEDIOS MECANICOS,
INCLUYE : CARGA Y DESCARGA, ACARREO FUERA DE LA OBRA
HASTA EL SITIO DESIGNADO POR EL CONTRATISTA., LIMPIEZA,
POR UNIDAD DE OBRA TERMINADA.
6.253 |  | E.P.010.2 RUPTURA DE PAVIMENTO DE CONCRETO | M3 | 915.61
ASFALTICO, INCLUYE: CARGA Y ACARREO AL SITIO PROPUESTO
POR EL CONTRATISTA, MANO DE OBRA, EQUIPO, LIMPIEZA DEL
AREA DE TRABAJO, PUOT.
6.254 |  | E.P.013 RELLENO APISONADO Y COMPACTADO CON | M3 | 830
COMPACTADOR MANUAL (BAILARINA) CON MATERIAL DE
PRODUCTO DE EXCAVACION AL 95% PROCTOR, INCLUYE:
INCORPORACION DE AGUA, HERRAMIENTA, EQUIPO Y MANO DE
OBRA, MEDIDOS COMPACTOS, POR UNIDAD DE OBRA
TERMINADA.
TERRACERIAS
6.255 |  | TRAZO Y NIVELACION DE TERRENO CON ESTACION TOTAL DE | M2 | 66000
TOPOGRAFIA.
6.256 |  | E.P.002 CORTES DESPALMES, DESPERDICIANDO EL MATERIAL Y | M3 | 1796
DESPOSITANDOLO EN EL BANCO DE DESPERDICIO MUNICIPAL
AUTORIZADO POR LA DEPENDENCIA, POR UNIDAD DE OBRA
TERMINADA DE CORTES. P. U. O. T.
6.257 |  | E.P.005 EXCAVACIÓN PARA ALOJAR PAVIMENTO, EN CORTES EN | M3 | 41695.8
MATERIAL TIPO "B", CON MAQUINARIA ; INCLUYE : CARGA Y
ACARREO DEL MATERIAL PRODUCTO DEL CORTE FUERA DE LA
OBRA AL BANCO DE DESPERDICIO MUNICIAL AUTORIZADO POR
LA DEPENDENCIA, PUOT.
[6 empty] | SUBTOTAL | 0
[6 empty] | ACUMULADO | 0
6.258 |  | E.P.008C FORMACIÓN Y COMPACTACIÓN DE LA BASE HIDRAULICA | M3 | 4114.09
AL 100 % DE SU PVSM P.U.O.T. INCLUYE: PRESTAMO DE BANCO,
EXTRACCION, CARGA, ACARREO NECESARIO, REGALIAS Y
TODOS LOS TRAMITES Y PERMISOS NECESARIOS PARA LA
EXPLOTACION DEL BANCO AUTORIZADO POR LA DEPENDENCIA
PAVIMENTOS
6.259 |  | E.P.053 SUB-BASE COMPACTADA AL 100% CON MATERIAL DE | M3 | 6921.13
BANCO DE 1 1/2 A FINOS P.U.O.T. INCLUYE: PRESTAMO DE
BANCO, EXTRACCION, CARGA, ACARREO NECESARIO, REGALIAS
Y TODOS LOS TRAMITES Y PERMISOS NECESARIOS PARA LA
EXPLOTACION DEL BANCO AUTORIZADO POR LA DEPENDENCIA
6.26 |  | E.P.08E SUMINISTRO Y APLICACIÓN DE RIEGO DE IMPREGNACION | LT | 39278
CON ASFALTO FM-10 SIMILAR A RAZON DE 1.5 LTS/M2 INCLUYE
ALMACENAMIENTOS CALENTAMIENTO, BOMBEO, RIEGOS,
ACARREOS Y BARRIDO DE LA SUPERFICIE. P.U.O.T.
6.261 |  | E.P.08E CARPETA DE CONCRETO ASFALTICO. P.U.O.T.: | M3 | 4037.74
EXTRACCIÓN TRITURACIÓN, ALMACENAJE FORMACIÓN Y
ACARREOS DE MATERIALES PARA CARPETA ASFÁLTICA DEL
BANCO QUE ELIJA EL CONTRATISTA FORMACIÓN Y
COMPACTACIÓN DE CARPETA SFÁLTICA COMPACTADA AL
NOVENTA Y CINCO POR CIENTO (95%) CARPETA DE CONCRETO
ASFÁLTICO
ALBAÑILERIA
6.262 |  | E.P.015 GUARNICIÓN DE CONCRETO PREMEZCLADO DE | M3 | 90
CONCRETO DE F´C= 200 KG/CM2 T.M.A. 19 MM. DE SECCIÓN 15 X
25 X 45 CM. SECCION PECHO DE PALOMA ( SEGUN PROYECTO),
INCLUYE : EXCAVACIÓN, RELLENO, SUMINISTRO DE LOS
MATERIALES, CIMBRA, ACARREOS DE LOS MATERIALES DENTRO
Y FUERA DE LA OBRA, DESCIMBRA Y MANO DE OBRA.
6.263 |  | E.P.013 RELLENO APISONADO Y COMPACTADO CON | M3 | 200
COMPACTADOR MANUAL (BAILARINA) CON MATERIAL DE
PRODUCTO DE EXCAVACION AL 95% PROCTOR, INCLUYE:
INCORPORACION DE AGUA, HERRAMIENTA, EQUIPO Y MANO DE
|  | OBRA, MEDIDOS COMPACTOS, POR UNIDAD DE OBRA |  |  |  | SUBTOTAL | 0
|  | TERMINADA. |  |  |  | ACUMULADO | 0
6.264 |  | BASE DE CONCRETO ARMADO PARA SEMÁFORO, 60x120x180 CM, | PZA | 2
F'C=200 KG/CM2, CON 6 ANCLAS ACERO A-36 CUERDA ESTÁNDAR
1"x 135 CM., INCLUYE: EXCAVACIONES, TUERCAS Y RONDANAS
GALVANIZADAS, POR UNIDAD DE OBRA TERMINADA.
JARDINERIA
6.265 |  | SUMINISTRO Y COLOCACION DE PASTO SAN AGUSTIN, EN | M2 | 4000
ISLETAS Y CAMELLON, INCLUYE: ACARREO AL SITIO DE
UTILIZACION, MANTENIMIENTO Y RIEGO DE AGUA DESPUES DE
SU COLOCACION DURANTE 30 DIAS, POR UNIDAD DE OBRA
TERMINADA.
6.266 |  | SUMINISTRO Y COLOCACION DE ARBOL DE PINO ELDARICA DE | PZA | 190
4.00 MTS DE ALTURA Y DE 3 PULG DE FUSTE, INCLUYE:
APERTURA EN CEPAS, TIERRA VEGETAL, PLANTACION,
FERTILIZANTES, ANCLAJE EN CASO NECESARIO, MULCHEO.
ACARREO, HERRAMIENTA Y EQUIPO, RIEGOS, PODAS,
DESHIERBE Y LIMPIEZA DURANTE 30 DIAS APARTIR DE SU
INSTALACION POR UNIDAD DE OBRA TERMINADA.
6.267 |  | SUMINISTRO Y COLACACION DE BASUREROS METALICOS, | PZA | 5
P.U.O.T.
6.268 |  | SUMINISTRO Y COLOCACION DE SEPARADOR DE PLASTICO | ML | 701.16
COLOR NEGRO PARA CAMELLON O ARRIATES, EL PRECIO
INCLUYE: CARGO POR COSTO DE MATERIAL, DURABILIDAD POR
LO MENOS 5 AÑOS BORDO REDONDEADO, MANO DE OBRA,
DESPERDICIOS, CORTES, DOBLECES, TRASLAPES, UNIONES,
CONSUMIBLES, ELEMENTOS DE FIJACION, HERRAMIENTAS Y
EQUIPO NECESARIO: DE SEPARADOR PLASTICO DE 4'' DE ANCHO
PARA ARRIATES O CAMELLONES.
SEÑALAMIENTO
SEÑALES VERTICALES
6.269 |  | E.P.055 POSTE PARA SEÑALAMIENTO VERTICAL BAJO, PTR DE 2 X | PZA | 66
2'' CAL14 GALVANIZADO DE 4.5 MTS DE LONGITUD ( PARA
SEÑALES SR-01, SR-02, SR-05A, SR-07A, SR-16, SR-16B, SP-02A,
SP02B, SP-03A,SP-09B) PERFORADOS Y PREPARADOS PARA
|  | RECIBIR SEÑAL: INCLUYE: SUMINISTRO Y COLOCACION DE |  |  |  | SUBTOTAL | 0
|  | TODOS LOS ACCESORIOS NECESARIOS PARA EL |  |  |  | ACUMULADO | 0
SEÑALES PREVENTIVAS
6.27 |  | E.P.055 SEÑALAMIENTO VERTICAL TROQUELADO TIPO CHAROLA | PZA | 41
DE 86 X 86 CM LAMINA GALVANIZADA CALIBRE 16 REFLEJANTE
ALTA INTENSIDAD PRISMATICO CON LEYENDA DE SERIGRAFIA
SEGÚN PROYECTO PARA MONTAR EN POSTE PTR, INCLUYE:
SUMINISTRO, COLOCACION Y TODOS LOS ACCESORIOS
NECESARIOS PARA EL MONTAJE.
SEÑALES RESTRICTIVAS
6.271 |  | E.P.055 SEÑALAMIENTO VERTICAL TROQUELADO TIPO CHAROLA | PZA | 18
EN FORMA RECTANGULAR, TRIANGULAR Y OCTAGONAL DE
86X86CM.LAMINA GALVANIZADA CAL.16, REFLEJANTE ALTA
INTENSIDAD PRISMATICO, CON LEYENDAS EN SERIGRAFIA
SEGÚN PROYECTO, PARA MONTAR EN POSTE PTR; INCLUYE:
SUMINISTRO, COLOCACIÓN Y TODOS LOS ACCESORIOS
NECESARIOS PARA EL MONTAJE.
SEÑALES INFORMATIVAS DE SERVICIO
6.272 |  | SEÑALAMIENTO VERTICAL TROQUELADO TIPO CHAROLA EN | PZA | 7
FORMA RECTANGULAR DE 71X71CM. CAL.16, REFLEJANTE ALTA
INTENSIDAD PRISMATICO (SEÑAL SI-04b), CON LEYENDAS EN
SERIGRAFIA SEGÚN PROYECTO, PARA MONTAR EN POSTE PTR;
INCLUYE: SUMINISTRO, COLOCACIÓN Y TODOS LOS ACCESORIOS
NECESARIOS PARA EL MONTAJE.
SEÑALES HORIZONTALES
6.273 |  | E.P.054 SUMINISTRO Y APLICACIÓN DE PINTURA | ML | 1038.24
TERMOPLASTICA, CON MICROESFERA DE VIDRIO CLASE "A", A
RAZON DE 0.7 KG/LT DE PINTURA, PARA RAYA DISCONTINUA DE
15 CM DE ANCHO X 250 CM. SEPARACION DE 500 CM . ESPESOR
DE 3 MM. EL PRECIO UNITARIO INCLUYE: PREPARACION DE LA
SUPERFICIE, TRAZO, TRANSPORTACION DE MATERIALES, MANO
DE OBRA, MATERIALES, EQUIPO Y HERRAMIENTA, POR UNIDAD
DE OBRA TERMINADA.
[6 empty] | SUBTOTAL | 0
[6 empty] | ACUMULADO | 0
6.274 |  | E.P.054 SUMINISTRO Y APLICACION DE PINTURA | ML | 530
TERMOPLASTICA, CON MICROESFERA DE VIDRIO CLASE "A" , A
RAZON DE 0.7 KG/LT DE PINTURA, PARA RAYA CONTINUA DE 15
CM DE ANCHO EN UN ESPESOR DE 3 MM EN CIUDAD. EL PRECIO
UNITARIO INCLUYE: PREPARACION DE LA SUPERFICIE, TRAZO,
TRANSPORTACION DE MATERIALES, MANO DE OBRA,
MATERIALES, EQUIPO Y HERRAMIENTA, POR UNIDAD DE OBRA
TERMINADA.
6.275 |  | E.P.054 SUMINISTRO Y APLICACION DE PINTURA | ML | 893.89
TERMOPLASTICA, CON MICROESFERA DE VIDRIO CLASE "A" , A
RAZON DE 0.7 KG/LT DE PINTURA, PARA RAYA CONTINUA DE 15
CM AMARILLA DE ANCHO EN UN ESPESOR DE 3 MM EN CIUDAD.
EL PRECIO UNITARIO INCLUYE: PREPARACION DE LA
SUPERFICIE, TRAZO, TRANSPORTACION DE MATERIALES, MANO
DE OBRA, MATERIALES, EQUIPO Y HERRAMIENTA, POR UNIDAD
DE OBRA TERMINADA.
6.276 |  | E.P.054 SUMINISTRO Y APLICACION DE PINTURA HULE CLORADO | ML | 2200
ALKIDÁLICA COLOR AMARILLO TRAFICO EN GUARNICIONES , (15
CM. EN CORONA Y 20 CM. EL LUZ), INCLUYE: LIMPIEZA Y
PREPARACION DE LA SUPERFICIE, MANO DE OBRA Y
HERRAMIENTA, POR UNIDAD DE OBRA TERMINADA.
6.277 |  | E.P.054 SUMINISTRO Y APLICACION DE PINTURA | ML | 530
TERMOPLASTICA, CON MICROESFERA DE VIDRIO CLASE "A" , A
RAZON DE 0.7 KG/LT DE PINTURA, PARA RAYA CONTINUA
CANALIZADORA DE OBSTACULOS DE 20 CM DE ANCHO EN UN
ESPESOR DE 3 MM. EL PRECIO UNITARIO INCLUYE:
PREPARACION DE LA SUPERFICIE, TRAZO, TRANSPORTACION DE
MATERIALES, MANO DE OBRA, MATERIALES, EQUIPO Y
HERRAMIENTA, POR UNIDAD DE OBRA TERMINADA.
6.278 |  | E.P.054 SUMINISTRO Y APLICACION DE PINTURA DE | PZA | 81
TERMOPLASTICA PREFORMADA, CON MICROESFERA DE VIDRIO
CLASE "A" , PARA FLECHA RECTA DE 500 x 208 x 30 CM EN
ESPESOR DE 3 MM EL PRECIO UNITARIO INCLUYE: PREPARACION
|  | DE LA SUPERFICIE, TRAZO, PRIMER, TRANSPORTACION DE |  |  |  | SUBTOTAL | 0
|  | MATERIALES, MANO DE OBRA, MATERIALES, EQUIPO Y |  |  |  | ACUMULADO | 0
HERRAMIENTA, POR UNIDAD DE OBRA TERMINADA.
6.279 |  | E.P.054 SUMINISTRO Y APLICACION DE PINTURA DE | PZA | 6
TERMOPLASTICA PREFORMADA, CON MICROESFERA DE VIDRIO
CLASE "A" , PARA FLECHA VUELTA DE 500 x 208 x 30 CM
ESPECIFICACION G. D. F. EN ESPESOR DE 3 MM EL PRECIO
UNITARIO INCLUYE: PREPARACION DE LA SUPERFICIE, TRAZO,
TRANSPORTACION DE MATERIALES, MANO DE OBRA,
MATERIALES, EQUIPO Y HERRAMIENTA, POR UNIDAD DE OBRA
TERMINADA.
6.28 |  | E.P.054 SUMINISTRO Y APLICACION DE PINTURA DE | PZA | 2
TERMOPLASTICA PREFORMADA, CON MICROESFERA DE VIDRIO
CLASE "A" , PARA FLECHA DOBLE DE 500 x (2) 208 x 40 CM
ESPECIFICACION G.D.F. EN ESPESOR DE 3 MM EL PRECIO
UNITARIO INCLUYE: PREPARACION DE LA SUPERFICIE, TRAZO,
TRANSPORTACION DE MATERIALES, MANO DE OBRA,
MATERIALES, EQUIPO Y HERRAMIENTA, POR UNIDAD DE OBRA
TERMINADA.
6.281 |  | E.P.054 SUMINISTRO Y APLICACION DE PINTURA DE | PZA | 1
TERMOPLASTICA PREFORMADA, CON MICROESFERA DE VIDRIO
CLASE "A" , PARA FLECHA VUELTA EN U DE 500 x (2) 208 x 40 CM
ESPECIFICACION G.D.F. EN ESPESOR DE 3 MM EL PRECIO
UNITARIO INCLUYE: PREPARACION DE LA SUPERFICIE, TRAZO,
TRANSPORTACION DE MATERIALES, MANO DE OBRA,
MATERIALES, EQUIPO Y HERRAMIENTA, POR UNIDAD DE OBRA
TERMINADA.
6.282 |  | E.P.063 SUMINISTRO Y COLOCACION DE VIALETA 3M O SIMILAR | PZA | 1890
CON PEGAMENTO INTEGRADO, REFLEJANTE UNA CARA BLANCA,
SEGÚN PROYECTO, DE 10 x 10 CM. INCLUYE: MATERIALES, MANO
DE OBRA Y HERRAMIENTAS, POR UNIDAD DE OBRA TERMINADA.
6.283 |  | E.P.063 SUMINISTRO Y COLOCACION DE VIALETA 3M O SIMILAR | PZA | 683
REFLEJANTE UNA CARA AMARILLA CON PEGAMENTO
INTEGRADO, SEGÚN PROYECTO, DE 10 x 10 CM. INCLUYE:
MATERIALES, MANO DE OBRA Y HERRAMIENTAS, POR UNIDAD DE
|  | OBRA TERMINADA. |  |  |  | SUBTOTAL | 0
[6 empty] | ACUMULADO | 0
SEÑALES VERTICALES ALTAS
6.284 |  | SUMINISTRO E INSTALACION DE SEÑAL TIPO BANDERA BD | PZA | 2
(SID-14), CON DOS TABLEROS, DE LAMINA GALVANIZADA, CAL 16
DE 152 x 366 CM. CON FONDO REFLEJANTE ALTA INTENSIDAD
COLOR BLANCO ESPECIFICACION 3M EN TODA LA SUPERFICIE Y
PELICULA TRANSLUCIDA COLOR VERDE TIPO ELECTROCUTT CON
LEYENDAS CALADAS SEGÚN PROYECTO, CON BRAZO PTR 3 x 2" Y
POSTE DOBLE MON-TEN 10 MT-10, GALVANIZADOS. COMPRENDE:,
FLETES, MONTAJE, ALINEACIÓN Y PLOMEO. INCLUYE:
MATERIALES, MANO DE OBRA, EQUIPO Y HERRAMIENTAS, POR
UNIDAD DE OBRA TERMINADA.
6.285 |  | SUMINISTRO E INSTALACION DE POSTE TIPO MG-10 DE 5.40 MTS. | PZA | 2
DE ALTURA CON BRAZO DE 9.5 MTS. DE LARGO GALVANIZADOS
CON PREPARACION PARA TRES SEMAFOROS DE TRES LUCES
EN EL BRAZO, INCLUYE: SEÑAL DE 56 X 178 CMS. ACABADO ALTA
INTENSIDAD PRISMATICO Y ELECTROCUT, 2 SEÑALES DE 71 X 71
ACABADO ALTA INTENSIDAD Y SERIGRAFIA LAM. GALV. CAL 16,
SUMINISTRO DE MATERIALES, GRUA HERRAMIENTAS, EQUIPO Y
MANO DE OBRA.
6.286 |  | E.P.062 SUMINISTRO Y COLOCACION DE DEFENSA METALICA DE | ML | 600
LAMINA GALVANIZADA NORMA ASSSTO-M180 DE TRES CRESTAS,
INCLUYE POSTES, PUOT.
DISPOSITIVOS DE PROTECCION DURANTE LA OBRA
6.287 |  | SUMINISTRO Y COLOCACION DE BARRERA DE DESVIO, DOS | PZA | 2
PLACAS 40 X 178 CM., LAMINA GALVANIZADA CAL.16, FONDO
ESMALTADO NARANJA Y NEGRO, 8 FRANJAS REFLEJANTE
GRADO INGENIERÍA DE 1" DE ANCHO, CON 2 TRANSFERS GRADO
INGENIERÍA CONTENIDO LOGOTIPO Y LEYENDAS DE 20 X 122 CM,
CON MARCO PTR DE 2" PARA RIGIDIZAR LAS PLACAS Y DOBLE
SOPORTE PORTÁTIL PTR DE 2". INCLUYE: CLAVOS DE CONCRETO
PARA FIJACION EN PAVIMENTO, SUMINISTRO Y DEPÓSITO AL
SITIO INDICADO EN OBRA Y RETIRO AL FINALIZAR LA MISMA,
HERRAMIENTAS Y MANO DE OBRA, POR UNIDAD DE OBRA
|  | TERMINADA. |  |  |  | SUBTOTAL | 0
[6 empty] | ACUMULADO | 0
6.288 |  | SUMINISTRO Y COLOCACION DE SEÑAL DE DESVIO DE 56 X 178 | PZA | 8
CM DE LAMINA GALVANIZADA CAL. 16, CONTORNO DE FLECHA
(POR DEFINIR SENTIDO IZQUIERDO O DERECHO) FONDO
NARANJA, CON REFLEJANTE GRADO INGENIERÍA , CON TORNILLO
CENTRAL TIPO FF CC Y MARIPOSA EN PARTE POSTERIOR PARA
PERMITIR EL GIRO DE LA PLACA, MONTADO SOBRE MARCO Y
DOS SOPORTES PORTATILES PTR 2". INCLUYE: CLAVOS DE
CONCRETO PARA FIJACION EN PAVIMENTO, SUMINISTRO Y
DEPÓSITO EN EL SITIO INDICADO EN LA OBRA Y RETIRO AL
FINALIZAR LA MISMA, POR UNIDAD DE OBRA TERMINADA.
6.289 |  | SUMINISTRO Y COLOCACIÓN DE SEÑAL DE PROTECCION | PZA | 130
(CARAMELO) DE 30 x 122 CM. EN LAMINA GALVANIZADA CAL. 16
EN ACABADO MATERIAL REFLEJANTE GRADO DE INGENIERIA EN
FRANJAS COLOR NARANJA E IMPRESION SERIGRAFICA EN
FRANJAS COLOR BLANCO CON SOPORTE PORTATIL. INCLUYE:
CLAVOS DE CONCRETO PARA FIJACION EN PAVIMENTO,
SUMINISTRO, ACOMODO, MANTENIMIENTO Y REPOSICIÓN
DURANTE LAS ETAPAS DE OBRA Y RETIRO AL FINALIZAR LA
MISMA, POR UNIDAD DE OBRA TERMINADA.
6.29 |  | SUMINISTRO Y COLOCACION DE CINTA PLASTICA USO RUDO | ML | 2000
PARA ACORDONAR AREA DE TRABAJO. INCLUYE: SUMINISTRO Y
COLOCACIÓN DURANTE LAS ETAPAS DE OBRA Y RETIRO DE
DESPERDICIO AL FINALIZAR LA MISMA, POR UNIDAD DE OBRA
TERMINADA.
6.291 |  | SUMINISTRO Y COLOCACION DE LAZO DE NYLON COLOR | ML | 2000
AMARILLO DE 1/2" PARA ACORDONAR AREA DE TRABAJO.
INCLUYE: SUMINISTRO Y COLOCACIÓN DURANTE LAS ETAPAS DE
OBRA Y RETIRO DE DESPERDICIO AL FINALIZAR LA MISMA, POR
UNIDAD DE OBRA TERMINADA.
6.292 |  | SUMINISTRO Y COLOCACIÓN DE CONOS DE TRAFICO DE 75 CM., | PZA | 66
ALTURA. EL PRECIO UNITARIO INCLUYE: MATERIALES, MANO DE
OBRA, SUMINISTRO, ACOMODO, MANTENIMIENTO Y REPOSICIÓN
DURANTE LAS ETAPAS DE OBRA, POR UNIDAD DE OBRA
|  | TERMINADA. |  |  |  | SUBTOTAL | 0
[6 empty] | ACUMULADO | 0
6.293 |  | SUMINISTRO Y COLOCACION DE TRAFITAMBO PLASTICO 66 x 44.5 | PZA | 24
x 108 CM. CON BANDA REFLEJANTE. INCLUYE: SUMINISTRO,
ACOMODO, MANTENIMIENTO Y REPOSICIÓN EN EL LUGAR
INDICADO EN LA OBRA Y RETIRO DEL SITIO AL TÉRMINO DE LA
MISMA, POR UNIDAD DE OBRA TERMINADA.
6.294 |  | SUMINISTRO Y COLOCACION DE LUCES DE DESTELLO ÁMBAR, | PZA | 16
CON BATERÍA DURACIÓN DOS AÑOS. EL PRECIO UNITARIO
INCLUYE: MATERIALES, MANO DE OBRA, SUMINISTRO, ACOMODO,
ALMACENAJE, REPOSICIÓN Y MANTENIMIENTO DURANTE LAS
ETAPAS DE OBRA, POR UNIDAD DE OBRA TERMINADA.
6.295 |  | SUMINISTRO Y COLOCACION DE LONAS INFORMATIVAS EN | PZA | 4
MATERIAL VINIL TIPO FORTOFLEX Y LETRAS EN VINIL, VARIOS
COLORES Y MEDIDAS. INCLUYE: MATERIALES, MANO DE OBRA,
COLOCACIÓN A CUALQUIER ALTURA Y RETIRO AL FINALIZAR LA
OBRA, POR UNIDAD DE OBRA TERMINADA.
6.296 |  | SUMINISTRO Y COLOCACION DE VARILLA DE 3/4" EN CORTES DE | PZA | 50
1.5 M PINTADAS EN COLOR NARANJA FLUORECENTE DE
ESMALTE, CORTE EN PUNTA EN UNO DE SUS EXTREMOS,
INCLUYE: SUMINISTRO Y RECOLOCACIÓN DURANTE LAS ETAPAS
DE OBRA, MATERIAL, MANO DE OBRA Y HERRAMIENTAS, POR
UNIDAD DE OBRA TERMINADA.
6.297 |  | SUMINISTRO Y COLOCACION DE MALLA PLASTICA COLOR | ML | 500
NARANJA DE 1,5 M. DE ALTURA, PARA ACORDONAR AREA DE
TRABAJO . INCLUYE: SUMINISTRO Y RECOLOCACIÓN DURANTE
LAS ETAPAS DE OBRA Y RETIRO AL FINALIZAR LA MISMA, POR
UNIDAD DE OBRA TERMINADA.
6.298 |  | SUMINISTRO Y COLOCACIÓN DE SEÑALES LUMINOSAS A BASE 3 | PZA | 2
CONOS DE PLASTICO DE 71 CM. DE ALTURA CON FRANJA
REFLEJANTE, SERIE DE 3 FOCOS DE 100 WATTS ( CON SOCKETS)
SUJETOS A MARCO METALICO DE ANGULO DE 2" DE 40 X 300 CM.,
CABLE DUPLEX CALIBRE 12 , CONTACTO. EL PRECIO UNITARIO
INCLUYE: MATERIALES, MANO DE OBRA, SUMINISTRO Y
DEPÓSITO EN EL SITIO INDICADO EN OBRA, RETIRO AL FINALIZAR
|  | LA MISMA Y HERRAMIENTAS, P.U.O.T. |  |  |  | SUBTOTAL | 0
[6 empty] | ACUMULADO | 0
6.299 |  | SUMINISTRO Y COLOCACION DE SEÑALAMIENTO DE | PZA | 2
PROTECCION DE OBRA DE 56 X 178 CM. DE LAMINA
GALVANIZADA, CON 2 SOPORTES DE CUADRADO GALVANIZADO
DE 2" X 2 " DE 1.70 MTS DE ALTURA.INC:EXCAVACION, DADO DE
CONCRETO DE F'C=150 KG/CM2. DE 0.15X0.15X0.30 MTS.
6.3 |  | SUMINISTRO Y COLOCACION DE SEÑALAMIENTO DE | PZA | 8
PROTECCION DE OBRA TIPO DPP-2 DE 71 X 71 CM. DE LAMINA
GALVANIZADA, INCLUYE POSTE CUADRADO
GALVANIZADO .INC:EXCAVACION, DADO DE CONCRETO DE
F'C=150 KG/CM2. DE 0.15X0.15X0.30 MTS.
6.301 |  | SUMINISTRO Y COLOCACION DE FLECHA PARA DESVIACION | PZA | 4
COMPUESTA POR TABLERO DE 8 SECCIONES LUMINOSAS DE 20
CM. Y CONTROL INTERMITENTE, INCLUYE SOPORTES DE
CUADRADO GALVANIZADO DE 2" X 2" CON BASE TIPO H,INCLUYE :
MANO DE OBRA , CLAVOS DE CONCRETO PARA FIJACION EN
PAVIMENTO, HERRAMIENTA, POR UNIDDAD DE OBRA TERMINADA.
6.302 |  | LUMINARIA PLANTA DE LUZ GENERADORA DE ENERGIA E | HR | 80
ILUMINACION EN OBRA ALL MAND NIGTH-LITE PRO DE 4X1250 W,
PLANTA GENIC TML-4000N MOTOR LOMBARDI DIESEL, ALTURA DE
TORRE HASTA 7 MTS., POTENCIA CONTINUA DE 6 KW, VOLTAJE
120/240, FRECUENCIA 60 HZ CON LUZ DE 4 LAMPARAS DE 1000 W,
PUOT.
6.303 |  | SUMINISTRO Y COLOCACIÓN DE SEÑAL DE DESVIO CHEVRON DE | PZA | 4
30X45 CMS., EN LAMINA GALVANIZADA CAL. 16, CON POSTE DE 2"
x 2" POR UNIDAD DE OBRA TERMINADA.
6.304 |  | SUMINISTRO Y COLOCACION DE LUMINARIA TIPO SUBURBANA DE | PZA | 8
250 W. VASP. PARA ALUMBRADO PROVISIONAL DURANTE EL
PERIODO DE LOS TRABAJOS. INCLUYE BRAZO, BASE ,
FOTOCELDA , ABRAZADERA 1BS Y 2BS , INCLUYE: MANO DE
OBRA, HERRAMIENTAS, PUOT.
6.305 |  | SUMINISTRO Y COLOCACION DE BORDO REDUCTOR DE | ML | 4
VELOCIDAD PROVISIONAL DE NEOPRENO, INCLUYE: FIJACION
CON ANCLA ESPECIAL, HERRAMIENTA Y MANO DE OBRA. P.U.O.T.
[6 empty] | SUBTOTAL | 0
[6 empty] | ACUMULADO | 0
6.306 |  | SUMINISTRO Y COLOCACIÓN DE CABLE NEUTRANEL 2+1 CAL 6 | ML | 2000
ALUMINIO. P.U.O.T.
6.307 |  | SUMINISTRO Y COLOCACION DE BASTIDOR B-1, P.U.O.T. | PZA | 4
6.308 |  | SUMINISTRO Y COLOCACION DE AISLADOR CARRETE DE | PZA | 4
PORCELANA P.U.O.T.
6.309 |  | SUMINISTRO Y COLOCACION DE BARRERA CANALIZADORA DE | PZA | 4
POLIETILENO DE MEDIA DENSIDAD DE 60 CM., P.U.O.T.
SUPERESTRUCTURA
LOSAS Y DIAFRAGMAS
6.31 |  | E.P.016 ACERO DE REFUERZO, POR UNIDAD DE OBRA | KG | 134177
TERMINADA (INCISO 3.01.02.027-H.03), A) VARILLAS CORRUGADAS
DE L. E. > 4,000 KG/M2 EN LOSAS Y DIAFRAGMAS
6.311 |  | E.P.08E CARPETA DE CONCRETO ASFALTICO. P.U.O.T.: | M3 | 275
EXTRACCIÓN TRITURACIÓN, ALMACENAJE FORMACIÓN Y
ACARREOS DE MATERIALES PARA CARPETA ASFÁLTICA DEL
BANCO QUE ELIJA EL CONTRATISTA FORMACIÓN Y
COMPACTACIÓN DE CARPETA SFÁLTICA COMPACTADA AL
NOVENTA Y CINCO POR CIENTO (95%) CARPETA DE CONCRETO
ASFÁLTICO
6.312 |  | DRENES DE PLASTICO DE 7.6 CM DE DIAMETRO. POR UNIDAD DE | PZA | 80
OBRA TERMINADA
TRABES PRESFORZADAS
6.313 |  | E.P.019 ANCLAJES ACTIVOS Y PASIVOS PARA CABLES DE 17T13 | KG | 672
6.314 |  | E.P.016 ACERO DE REFUERZO, POR UNIDAD DE OBRA | KG | 456024
TERMINADA (INCISO 3.01.02.027-H.03), A) VARILLAS CORRUGADAS
DE L. E. > 4,000 KG/M2 EN TRABES PRESFORZADAS
6.315 |  | E.P.019 CABLES TIPO CASCABEL GALVANIZADO SERIE 6-37 CON | KG | 7308
ALMA DE ACERO DE 2.22 DIAM PARA IZADO DE L.R. 31.41
TON/CABLE
6.316 |  | E.P.019 ACERO DE PRESFUERZO L. R. = 19,000 KG/CM2 EN | KG | 193872
TORONES DE 1.27 CM (1/2") DE BAJA RELAJACION. P. U. O. T.
[6 empty] | SUBTOTAL | 0
[6 empty] | ACUMULADO | 0
6.317 |  | E.P.015 CONCRETO HIDRAULICO, POR UNIDAD DE OBRA | M3 | 2624.2
TERMINADA (INCISO 3.01.02.026-H.10) A) SIMPLE COLADO EN
SECO: 1) DE F'C= 450 KG/CM2 EN TRABES PRESFORZADAS
APOYOS
6.318 |  | E.P.020 APOYOS INTEGRALES DE NEOPRENO ASTM D-2240 | DM3 | 1732.7
DUREZA SHORE 60, POR UNIDAD DE OBRA TERMINADA
6.319 |  | E.P.064 ACERO ESTRUCTURAL A-36 EN PARAPETOS Y APOYOS. | KG | 895
POR UNIDAD DE OBRA TERINADA
PARAPETO
CONCRETO F'C=250 KG/CM2
6.32 |  | E.P.015 CONCRETO HIDRAULICO, POR UNIDAD DE OBRA | M3 | 307.8
TERMINADA (INCISO 3.01.02.026-H.10) A) SIMPLE COLADO EN
SECO: 1) DE F'C= 250 KG/CM2 EN GUARNICION
6.321 |  | E.P.015 CONCRETO HIDRAULICO, POR UNIDAD DE OBRA | M3 | 35.5
TERMINADA (INCISO 3.01.02.026-H.10) A) SIMPLE COLADO EN
SECO: 1) DE F'C= 250 KG/CM2 EN LOSAS DE ACCESO
6.322 |  | E.P.015 CONCRETO HIDRAULICO, POR UNIDAD DE OBRA | M3 | 3.2
TERMINADA (INCISO 3.01.02.026-H.10) A) SIMPLE COLADO EN
SECO: 1) DE F'C= 250 KG/CM2 EN REMATES
ACERO DE REFUERZO L. E. > 4000 KG/CM2
6.323 |  | E.P.016 ACERO DE REFUERZO, POR UNIDAD DE OBRA | KG | 576
TERMINADA (INCISO 3.01.02.027-H.03), A) VARILLAS CORRUGADAS
DE L. E. > 4,000 KG/M2 EN REMATES
6.324 |  | E.P.016 ACERO DE REFUERZO, POR UNIDAD DE OBRA | KG | 72552
TERMINADA (INCISO 3.01.02.027-H.03), A) VARILLAS CORRUGADAS
DE L. E. > 4,000 KG/M2 EN GUARNICION
6.325 |  | E.P.064 TUBO DE ACERO GALVANIZADO DE 7.6 CM DE DIAMETRO | KG | 24860
(3") NOMINAL CED. 40. POR UNIDAD DE OBRA TERMINADA
6.326 |  | E.P.064 TUBO DE ACERO GALVANIZADO DE 6.4 CM DE DIAMETRO | KG | 660
(2 1/2") NOMINAL CED. 40. POR UNIDAD DE OBRA TERMINADA
6.327 |  | E.P.064 ACERO ESTRUCTURAL A-36 EN PILASTRAS. POR UNIDAD | KG | 18632
DE OBRA TERMINADA
6.328 |  | E.P.064 PERNOS DE 2.54 CM DE DIAMETRO CON TUERCA. POR | PZA | 4384
|  | UNIDAD DE OBRA TERMINADA |  |  |  | SUBTOTAL | 0
[6 empty] | ACUMULADO | 0
JUNTA DE DILATACION
6.329 |  | E.P.064 ACERO ESTRUCTURAL A-36 EN JUNTAS DE DILATACION. | KG | 2737
POR UNIDAD DE OBRA TERMINADA
6.33 |  | E.P.021 SIKAFLEX 1-A O SIMILAR DE 4 CM DE ESPESOR. POR | DM2 | 541
UNIDAD DE OBRA TERMINADA
6.331 |  | E.P.021 JUNTA DE DILATACION, P. U. O. T. DE CARTON | M2 | 36.1
ASFALTADO DE 4 CM DE ESPESOR. POR UNIDAD DE OBRA
TERMINADA
SUBESTRUCTURA
N-CTR-CAR-1-02-003/04 CONCRETO HIDRAULICO
6.332 |  | E.P.015 CONCRETO HIDRAULICO, POR UNIDAD DE OBRA | M3 | 349.4
TERMINADA (INCISO 3.01.02.026-H.10) A) SIMPLE COLADO EN
SECO: 1) DE F'C= 250 KG/CM2 EN CABALLETES
6.333 |  | E.P.014 CONCRETO HIDRAULICO, POR UNIDAD DE OBRA | M3 | 48.2
TERMINADA (INCISO 3.01.02.026-H.10) A) SIMPLE COLADO EN
SECO: 1) DE F'C=150 KG/CM2 EN PLANTILLA
6.334 |  | E.P.015 CONCRETO HIDRAULICO, POR UNIDAD DE OBRA | M3 | 823.2
TERMINADA (INCISO 3.01.02.026-H.10) A) SIMPLE COLADO EN
SECO: 1) DE F'C= 250 KG/CM2 EN PILAS DE CIMENTACION DE 1.20
M DE DIAMETRO
6.335 |  | E.P.015 CONCRETO HIDRAULICO, POR UNIDAD DE OBRA | M3 | 1294
TERMINADA (INCISO 3.01.02.026-H.10) A) SIMPLE COLADO EN
SECO: 1) DE F'C= 250 KG/CM2 EN ZAPATAS
6.336 |  | E.P.015 CONCRETO HIDRAULICO, POR UNIDAD DE OBRA | M3 | 413
TERMINADA (INCISO 3.01.02.026-H.10) A) SIMPLE COLADO EN
SECO: 1) DE F'C= 250 KG/CM2 EN CABEZAL PILAS
6.337 |  | E.P.021 JUNTA DE DILATACION, P. U. O. T. DE CARTON | M2 | 15.2
ASFALTADO DE 4 CM DE ESPESOR. POR UNIDAD DE OBRA
TERMINADA
6.338 |  | E.P.015 CONCRETO HIDRAULICO, POR UNIDAD DE OBRA | M3 | 484.8
TERMINADA (INCISO 3.01.02.026-H.10) A) SIMPLE COLADO EN
SECO: 1) DE F'C= 250 KG/CM2 EN COLUMNAS
[6 empty] | SUBTOTAL | 0
[6 empty] | ACUMULADO | 0
N-CTR-CAR-1-02-004/02 ACERO PARA CONCRETO HIDRAULICO
6.339 |  | E.P.016 ACERO DE REFUERZO, POR UNIDAD DE OBRA | KG | 320864
TERMINADA (INCISO 3.01.02.027-H.03), A) VARILLAS CORRUGADAS
DE L. E. > 4,000 KG/M2 EN SUBESTRUCTURA
6.34 |  | E.P.016 ACERO DE REFUERZO, POR UNIDAD DE OBRA | KG | 162088
TERMINADA (INCISO 3.01.02.027-H.03), A) VARILLAS CORRUGADAS
DE L. E. > 4,000 KG/M2 EN PILAS DE CIMENTACION DE 1.20 M DE
DIAMETRO
N-CTR-CAR-1-06-003/01 PILOTES COLADOS EN EL LUGAR
6.341 |  | E.P.012 EXCAVACIÓN PARA ESTRUCTURAS DE ACUERDO CON SU | M3 | 2940
CLASIFICACION A CUALQUIER PROFUNDIDAD. POR UNIDAD DE
OBRA TERMINADA.
6.342 |  | E.P.017 DEMOLICION DE CONCRETO EN CABEZA DE PILOTES, | M3 | 11.53
POR UNIDAD DE OBRA TERMINADA
6.343 |  | E.P.017 PERFORACION PARA PILAS DE 1.20 M DE DIAMETRO, POR | ML | 1153
UNIDAD DE OBRA TERMINADA
6.344 |  | E.P.013 RELLENOS EN EXCAVACIONES. POR UNIDAD DE OBRA | M3 | 1600
TERMINADA.
ACCESOS
6.345 |  | E.P.008 FORMACIÓN Y COMPACTACIÓN. DE TERRAPLENES | M3 | 32435
ADICIONADOS, CON SUS CUÑAS DE SOBREANCHO PARA
NOVENTA Y CINCO POR CIENTO (95%). DEL BANCO AUTORIZADO
POR LA DEPENDENCIA P. U. O. T.
6.346 |  | E.P.020 APOYO DE POLIESTIRENO DE 2.54 CM DE ESPESOR PARA | PZA | 6548
ASENTAR PRELOSAS
6.347 |  | E.P.053 SUB-BASE COMPACTADA AL 100% CON MATERIAL DE | M3 | 2396
BANCO DE 1 1/2 A FINOS P.U.O.T. INCLUYE: PRESTAMO DE
BANCO, EXTRACCION, CARGA, ACARREO NECESARIO, REGALIAS
Y TODOS LOS TRAMITES Y PERMISOS NECESARIOS PARA LA
EXPLOTACION DEL BANCO AUTORIZADO POR LA DEPENDENCIA
[6 empty] | SUBTOTAL | 0
[6 empty] | ACUMULADO | 0
6.348 |  | E.P.008C FORMACIÓN Y COMPACTACIÓN DE LA BASE HIDRAULICA | M3 | 1198
AL 100 % DE SU PVSM P.U.O.T. INCLUYE: PRESTAMO DE BANCO,
EXTRACCION, CARGA, ACARREO NECESARIO, REGALIAS Y
TODOS LOS TRAMITES Y PERMISOS NECESARIOS PARA LA
EXPLOTACION DEL BANCO AUTORIZADO POR LA DEPENDENCIA
6.349 |  | E.P.08E CARPETA DE CONCRETO ASFALTICO. P.U.O.T.: | M3 | 291
EXTRACCIÓN TRITURACIÓN, ALMACENAJE FORMACIÓN Y
ACARREOS DE MATERIALES PARA CARPETA ASFÁLTICA DEL
BANCO QUE ELIJA EL CONTRATISTA FORMACIÓN Y
COMPACTACIÓN DE CARPETA SFÁLTICA COMPACTADA AL
NOVENTA Y CINCO POR CIENTO (95%) CARPETA DE CONCRETO
ASFÁLTICO DE 5 CM DE ESPESOR
[6 empty] | SUBTOTAL | 0
[6 empty] | ACUMULADO | 0

## 07 Est Menores
SECRETARIA DE COMUNICACIONES Y TRANSPORTES | [6 empty] | LICITACION PUBLICA NACIONAL No.
DIRECCION GENERAL DE TRANSPORTE FERROVIARIO Y MULTIMODAL
EMPRESA
UBICACIÓN: | DURANGO, DURANGO | [5 empty] | FORMA E-7
PROYECTO: | TRABAJOS RELACIONADOS CON LA CONSTRUCCIÓN DE LA INTERCONEXIÓN FERROVIARIA, DE LA LÍNEA “DA” CON LA LÍNEA “DC”, DE LA LÍNEA DURANGO-TORREÓN Y DURANGO-FELIPE PESCADOR, PERTENECIENTE A LA LÍNEA COAHUILA-DURANGO, EN DURANGO, DGO., EN EL QUE SE INCLUYE: VÍAS FÉRREAS, TERRACERÍAS, OBRAS DE DRENAJE, PUENTES Y OBRAS COMPLEMENTARIAS
No. | NORMA O ESPECIFICACION | CONCEPTO DE TRABAJO | UNIDAD | CANTIDAD | PRECIO UNITARIO ($) |  | IMPORTE
|  | ( D E S C R I P C I O N ) |  |  | CON NUMERO | CON LETRA | ($)
ESTRUCTURAS MENORES
INTERCONEXION FERROVIARIA LINEA DA CON LINEA DC
ESTRUCTURAS MENORES
PUENTE FFCC KM 1+709.38
SUBESTRUCTURA
N-CTR-CAR-1-06-003/01 PILOTES COLADOS EN EL LUGAR
7.001 |  | E.P.017 PERFORACION PARA PILAS DE 1.20 M DE DIAMETRO, POR | ML | 32.6
UNIDAD DE OBRA TERMINADA
7.002 |  | E.P.017 DEMOLICION DE CONCRETO EN CABEZA DE PILOTES, | M3 | 2.2
POR UNIDAD DE OBRA TERMINADA
N-CTR-CAR-1-02-004/02 ACERO PARA CONCRETO HIDRAULICO
7.003 |  | E.P.016 ACERO DE REFUERZO, POR UNIDAD DE OBRA TERMINADA | KG | 7256
(INCISO 3.01.02.027-H.03), A) VARILLAS CORRUGADAS DE L. E. >
4,000 KG/M2 EN PILAS DE CIMENTACION DE 1.20 M DE DIAMETRO
7.004 |  | E.P.016 ACERO DE REFUERZO, POR UNIDAD DE OBRA TERMINADA | KG | 3360
(INCISO 3.01.02.027-H.03), A) VARILLAS CORRUGADAS DE L. E. >
4,000 KG/M2 EN CABEZAL, OREJAS, BANCOS Y TOPES
N-CTR-CAR-1-02-003/04 CONCRETO HIDRAULICO
7.005 |  | E.P.015 CONCRETO HIDRAULICO, POR UNIDAD DE OBRA | M3 | 36
TERMINADA (INCISO 3.01.02.026-H.10) A) SIMPLE COLADO EN
SECO: 1) DE F'C= 250 KG/CM2 EN CABALLETES
7.006 |  | E.P.015 CONCRETO HIDRAULICO, POR UNIDAD DE OBRA | M3 | 39.13
TERMINADA (INCISO 3.01.02.026-H.10) A) SIMPLE COLADO EN
SECO: 1) DE F'C=250 KG/CM2 EN PILAS DE CIMENTACION DE 1.20
M DE DIAMETRO
SUPERESTRUCTURA
N-CTR-CAR-1-02-003/04 CONCRETO HIDRAULICO
7.007 |  | E.P.015 CONCRETO HIDRAULICO, POR UNIDAD DE OBRA | M3 | 25.1
TERMINADA (INCISO 3.01.02.026-H.10) A) SIMPLE COLADO EN
SECO: 1) DE F'C= 300 KG/CM2 EN PASO A TRAVES
[6 empty] | SUBTOTAL | 0
[6 empty] | ACUMULADO | 0
N-CTR-CAR-1-02-004/02 ACERO PARA CONCRETO HIDRAULICO
7.008 |  | E.P.016 ACERO DE REFUERZO, POR UNIDAD DE OBRA TERMINADA | KG | 7139
(INCISO 3.01.02.027-H.03), A) VARILLAS CORRUGADAS DE L. E. >
4,000 KG/M2 EN PASO A TRAVES
ESTRUCTURAS DE CONCRETO PRESFORZADO
7.009 |  | E.P.019 MONTAJE DE ELEMENTOS ESTRUCTURALES | TON | 60.24
PRESFORZADOS, POR UNIDAD DE OBRA TERMINADA (INCISO
3.01.02.028-H.02) A) POR PESO DE CONCRETO PRESFORZADO,
POR UNIDAD DE OBRA TERMINADA
ESTRUCTURAS DE ACERO
7.01 |  | E.P.021 ESTRUCTURA FABRICADA Y MONTADA, POR UNIDAD DE | KG | 480
OBRA TERMINADA (INCISO 3.01.02.039-H.03) ESTRUCTURA
SOLDADA. A) ACERO A-36. 1.- TAPAJUNTAS
7.011 |  | E.P.020 APOYOS INTEGRALES DE NEOPRENO ASTM D-2240 | DM3 | 23.36
DUREZA SHORE 60, POR UNIDAD DE OBRA TERMINADA DE 40x40
MOVIL DE 7.3 CM
7.012 |  | E.P.020 APOYOS INTEGRALES DE NEOPRENO ASTM D-2240 | DM3 | 18.24
DUREZA SHORE 60, POR UNIDAD DE OBRA TERMINADA DE 40x40
FIJO DE 5.7 CM
7.013 |  | DRENES DE P. V. C. DE 2" DE DIAMETRO x 45 CM DE LONGITUD. | PZA | 12
POR UNIDAD DE OBRA TERMINADA
TERRACERIAS
N.CTR.CAR.1.01.009/00 TERRAPLENES
7.014 |  | E.P.008 TERRAPLENES. A) DE TERRAPLENES ADICIONADOS CON | M3 | 1030
SUS CUÑAS DE SOBRE ANCHO. 2) PARA NOVENTA POR CIENTO
(90 %) DE SU PVSM. POR UNIDAD DE OBRA TERMINADA
PUENTE FFCC KM 1+753.84
SUBESTRUCTURA
N-CTR-CAR-1-06-003/01 PILOTES COLADOS EN EL LUGAR
7.015 |  | E.P.012 EXCAVACIÓN PARA ESTRUCTURAS DE ACUERDO CON SU | M3 | 32.76
CLASIFICACION A CUALQUIER PROFUNDIDAD. POR UNIDAD DE
OBRA TERMINADA.
[6 empty] | SUBTOTAL | 0
[6 empty] | ACUMULADO | 0
7.016 |  | E.P.017 PERFORACION PARA PILAS DE 1.50 M DE DIAMETRO, POR | ML | 40.2
UNIDAD DE OBRA TERMINADA
7.017 |  | E.P.017 DEMOLICION DE CONCRETO EN CABEZA DE PILOTES, | M3 | 3.53
POR UNIDAD DE OBRA TERMINADA
N-CTR-CAR-1-02-004/02 ACERO PARA CONCRETO HIDRAULICO
7.018 |  | E.P.016 ACERO DE REFUERZO, POR UNIDAD DE OBRA TERMINADA | KG | 9700
(INCISO 3.01.02.027-H.03), A) VARILLAS CORRUGADAS DE L. E. >
4,000 KG/M2 EN PILAS DE CIMENTACION DE 1.50 M DE DIAMETRO
7.019 |  | E.P.016 ACERO DE REFUERZO, POR UNIDAD DE OBRA TERMINADA | KG | 5452
(INCISO 3.01.02.027-H.03), A) VARILLAS CORRUGADAS DE L. E. >
4,000 KG/M2 EN CABEZAL, OREJAS, BANCOS Y TOPES
7.02 |  | E.P.016 ACERO DE REFUERZO, POR UNIDAD DE OBRA TERMINADA | M2 | 45
(INCISO 3.01.02.027-H.03), A) VARILLAS CORRUGADAS DE L. E. >
4,000 KG/M2. 2.- MALLA ELECTROSOLDADA DE 6x6-10/10
N-CTR-CAR-1-02-003/04 CONCRETO HIDRAULICO
7.021 |  | E.P.015 CONCRETO HIDRAULICO, POR UNIDAD DE OBRA | M3 | 51.4
TERMINADA (INCISO 3.01.02.026-H.10) A) SIMPLE COLADO EN
SECO: 1) DE F'C= 250 KG/CM2 EN CABALLETES
7.022 |  | E.P.015 CONCRETO HIDRAULICO, POR UNIDAD DE OBRA | M3 | 71.04
TERMINADA (INCISO 3.01.02.026-H.10) A) SIMPLE COLADO EN
SECO: 1) DE F'C=250 KG/CM2 EN PILAS DE CIMENTACION DE 1.50
M DE DIAMETRO
7.023 |  | E.P.015 CONCRETO HIDRAULICO, POR UNIDAD DE OBRA | M3 | 7.4
TERMINADA (INCISO 3.01.02.026-H.10) A) SIMPLE COLADO EN
SECO: 1) DE F'C= 250 KG/CM2 EN MURO DE CONTENCION DEL
TERRAPLEN Y TAPA
SUPERESTRUCTURA
N-CTR-CAR-1-02-003/04 CONCRETO HIDRAULICO
7.024 |  | E.P.015 CONCRETO HIDRAULICO, POR UNIDAD DE OBRA | M3 | 83.6
TERMINADA (INCISO 3.01.02.026-H.10) A) SIMPLE COLADO EN
SECO: 1) DE F'C= 400 KG/CM2 EN PASO A TRAVES
[6 empty] | SUBTOTAL | 0
[6 empty] | ACUMULADO | 0
7.025 |  | E.P.015 CONCRETO HIDRAULICO, POR UNIDAD DE OBRA | M3 | 3.4
TERMINADA (INCISO 3.01.02.026-H.10) A) SIMPLE COLADO EN
SECO: 1) DE F'C= 350 KG/CM2 EN SELLO DE CAJA PARA TENSOR
DE BARRA.
N-CTR-CAR-1-02-004/02 ACERO PARA CONCRETO HIDRAULICO
7.026 |  | E.P.016 ACERO DE REFUERZO, POR UNIDAD DE OBRA TERMINADA | KG | 22853
(INCISO 3.01.02.027-H.03), A) VARILLAS CORRUGADAS DE L. E. >
4,000 KG/M2 EN PASO A TRAVES
7.027 |  | E.P.019 ACERO DE PRESFUERZO, POR UNIDAD DE OBRA | KG | 1391
TERMINADA (INCISO 3.01.02.027-H.03), B) TORONES DE
PRESFUERZO 1.- PASO A TRAVES TORONES DE 0.6" DE
DIAMETRO DE 270 K DE BAJA RELAJACION
7.028 |  | E.P.019 ACERO DE PRESFUERZO, POR UNIDAD DE OBRA | KG | 124
TERMINADA (INCISO 3.01.02.027-H.03), B) TORONES DE
PRESFUERZO 2.- TORONES DE IZAJE
7.029 |  | E.P.016 ACERO DE REFUERZO, POR UNIDAD DE OBRA TERMINADA | KG | 666
(INCISO 3.01.02.027-H.03), C) 3.- BARRAS DE PRESFUERZO
(MACALLOY O SIMILAR)
ESTRUCTURAS DE CONCRETO PRESFORZADO
7.03 |  | E.P.019 MONTAJE DE ELEMENTOS ESTRUCTURALES | TON | 200.64
PRESFORZADOS, POR UNIDAD DE OBRA TERMINADA (INCISO
3.01.02.028-H.02) A) POR PESO DE CONCRETO PRESFORZADO,
POR UNIDAD DE OBRA TERMINADA
ESTRUCTURAS DE ACERO
7.031 |  | E.P.021 ESTRUCTURA FABRICADA Y MONTADA, POR UNIDAD DE | KG | 1282
OBRA TERMINADA (INCISO 3.01.02.039-H.03) ESTRUCTURA
SOLDADA. A) ACERO A-36. 1.- TAPAJUNTAS
7.032 |  | E.P.020 ADHESIVO EPOXICO PARA MEJORAR LA ADHERENCIA, | M2 | 18.6
POR UNIDAD DE OBRA TERMINADA
7.033 |  | E.P.020 APOYOS INTEGRALES DE NEOPRENO ASTM D-2240 | DM3 | 36.5
DUREZA SHORE 60, POR UNIDAD DE OBRA TERMINADA DE 50x50
MOVIL DE 7.3 CM
[6 empty] | SUBTOTAL | 0
[6 empty] | ACUMULADO | 0
7.034 |  | E.P.020 APOYOS INTEGRALES DE NEOPRENO ASTM D-2240 | DM3 | 28.5
DUREZA SHORE 60, POR UNIDAD DE OBRA TERMINADA DE 50x50
MOVIL DE 5.7 CM
7.035 |  | DRENES DE P. V. C. DE 2" DE DIAMETRO x 52 CM DE LONGITUD. | ML | 14
POR UNIDAD DE OBRA TERMINADA
7.036 |  | MOLDE PERDIDO DE CELOTEX ASTM D-1751-83, POR UNIDAD DE | M2 | 20.22
OBRA TERMINADA
TERRACERIAS
N.CTR.CAR.1.01.009/00 TERRAPLENES
7.037 |  | E.P.008 TERRAPLENES. A) DE TERRAPLENES ADICIONADOS CON | M3 | 1132
SUS CUÑAS DE SOBRE ANCHO. 2) PARA NOVENTA POR CIENTO
(90 %) DE SU PVSM. POR UNIDAD DE OBRA TERMINADA
PUENTE FFCC KM 1+828.94
SUBESTRUCTURA
N-CTR-CAR-1-06-003/01 PILOTES COLADOS EN EL LUGAR
7.038 |  | E.P.012 EXCAVACIÓN PARA ESTRUCTURAS DE ACUERDO CON SU | M3 | 2.8
CLASIFICACION A CUALQUIER PROFUNDIDAD. POR UNIDAD DE
OBRA TERMINADA.
7.039 |  | E.P.017 PERFORACION PARA PILAS DE 1.20 M DE DIAMETRO, POR | ML | 37.2
UNIDAD DE OBRA TERMINADA
7.04 |  | E.P.017 DEMOLICION DE CONCRETO EN CABEZA DE PILOTES, | M3 | 2.26
POR UNIDAD DE OBRA TERMINADA
N-CTR-CAR-1-02-004/02 ACERO PARA CONCRETO HIDRAULICO
7.041 |  | E.P.016 ACERO DE REFUERZO, POR UNIDAD DE OBRA TERMINADA | KG | 7672
(INCISO 3.01.02.027-H.03), A) VARILLAS CORRUGADAS DE L. E. >
4,000 KG/M2 EN PILAS DE CIMENTACION DE 1.20 M DE DIAMETRO
7.042 |  | E.P.016 ACERO DE REFUERZO, POR UNIDAD DE OBRA TERMINADA | KG | 3334
(INCISO 3.01.02.027-H.03), A) VARILLAS CORRUGADAS DE L. E. >
4,000 KG/M2 EN CABEZAL, OREJAS, BANCOS Y TOPES
7.043 |  | E.P.016 ACERO DE REFUERZO, POR UNIDAD DE OBRA TERMINADA | M2 | 100
(INCISO 3.01.02.027-H.03), A) VARILLAS CORRUGADAS DE L. E. >
4,000 KG/M2. 2.- MALLA ELECTROSOLDADA DE 6x6-10/10
[6 empty] | SUBTOTAL | 0
[6 empty] | ACUMULADO | 0
N-CTR-CAR-1-02-003/04 CONCRETO HIDRAULICO
7.044 |  | E.P.015 CONCRETO HIDRAULICO, POR UNIDAD DE OBRA | M3 | 35.27
TERMINADA (INCISO 3.01.02.026-H.10) A) SIMPLE COLADO EN
SECO: 1) DE F'C= 250 KG/CM2 EN CABALLETES
7.045 |  | E.P.015 CONCRETO HIDRAULICO, POR UNIDAD DE OBRA | M3 | 42
TERMINADA (INCISO 3.01.02.026-H.10) A) SIMPLE COLADO EN
SECO: 1) DE F'C=250 KG/CM2 EN PILAS DE CIMENTACION DE 1.20
M DE DIAMETRO
7.046 |  | E.P.015 CONCRETO HIDRAULICO, POR UNIDAD DE OBRA | M3 | 7.8
TERMINADA (INCISO 3.01.02.026-H.10) A) SIMPLE COLADO EN
SECO: 1) DE F'C= 250 KG/CM2 EN MURO DE CONTENCION DEL
TERRAPLEN Y TAPA
SUPERESTRUCTURA
N-CTR-CAR-1-02-003/04 CONCRETO HIDRAULICO
7.047 |  | E.P.015 CONCRETO HIDRAULICO, POR UNIDAD DE OBRA | M3 | 17.88
TERMINADA (INCISO 3.01.02.026-H.10) A) SIMPLE COLADO EN
SECO: 1) DE F'C= 300 KG/CM2 EN PASO A TRAVES
N-CTR-CAR-1-02-004/02 ACERO PARA CONCRETO HIDRAULICO
7.048 |  | E.P.016 ACERO DE REFUERZO, POR UNIDAD DE OBRA TERMINADA | KG | 5678
(INCISO 3.01.02.027-H.03), A) VARILLAS CORRUGADAS DE L. E. >
4,000 KG/M2 EN PASO A TRAVES
ESTRUCTURAS DE CONCRETO PRESFORZADO
7.049 |  | E.P.019 MONTAJE DE ELEMENTOS ESTRUCTURALES | TON | 42.91
PRESFORZADOS, POR UNIDAD DE OBRA TERMINADA (INCISO
3.01.02.028-H.02) A) POR PESO DE CONCRETO PRESFORZADO,
POR UNIDAD DE OBRA TERMINADA
ESTRUCTURAS DE ACERO
7.05 |  | E.P.021 ESTRUCTURA FABRICADA Y MONTADA, POR UNIDAD DE | KG | 448
OBRA TERMINADA (INCISO 3.01.02.039-H.03) ESTRUCTURA
SOLDADA. A) ACERO A-36. 1.- TAPAJUNTAS
[6 empty] | SUBTOTAL | 0
[6 empty] | ACUMULADO | 0
7.051 |  | E.P.020 APOYOS INTEGRALES DE NEOPRENO ASTM D-2240 | DM3 | 20.44
DUREZA SHORE 60, POR UNIDAD DE OBRA TERMINADA DE 40x35
MOVIL DE 7.3 CM
7.052 |  | E.P.020 APOYOS INTEGRALES DE NEOPRENO ASTM D-2240 | DM3 | 15.96
DUREZA SHORE 60, POR UNIDAD DE OBRA TERMINADA DE 40x35
MOVIL DE 5.7 CM
7.053 |  | DRENES DE P. V. C. DE 2" DE DIAMETRO x 45 CM DE LONGITUD. | PZA | 8
POR UNIDAD DE OBRA TERMINADA
TERRACERIAS
N.CTR.CAR.1.01.009/00 TERRAPLENES
7.054 |  | E.P.008 TERRAPLENES. A) DE TERRAPLENES ADICIONADOS CON | M3 | 1134
SUS CUÑAS DE SOBRE ANCHO. 2) PARA NOVENTA POR CIENTO
(90 %) DE SU PVSM. POR UNIDAD DE OBRA TERMINADA
PUENTE FFCC KM 2+522.30
SUBESTRUCTURA
N-CTR-CAR-1-06-003/01 PILOTES COLADOS EN EL LUGAR
7.055 |  | E.P.012 EXCAVACIÓN PARA ESTRUCTURAS DE ACUERDO CON SU | M3 | 50.4
CLASIFICACION A CUALQUIER PROFUNDIDAD. POR UNIDAD DE
OBRA TERMINADA.
7.056 |  | E.P.017 PERFORACION PARA PILAS DE 1.50 M DE DIAMETRO, POR | ML | 65.6
UNIDAD DE OBRA TERMINADA
7.057 |  | E.P.017 DEMOLICION DE CONCRETO EN CABEZA DE PILOTES, | M3 | 3.6
POR UNIDAD DE OBRA TERMINADA
N-CTR-CAR-1-02-004/02 ACERO PARA CONCRETO HIDRAULICO
7.058 |  | E.P.016 ACERO DE REFUERZO, POR UNIDAD DE OBRA TERMINADA | KG | 13334
(INCISO 3.01.02.027-H.03), A) VARILLAS CORRUGADAS DE L. E. >
4,000 KG/M2 EN PILAS DE CIMENTACION DE 1.50 M DE DIAMETRO
7.059 |  | E.P.016 ACERO DE REFUERZO, POR UNIDAD DE OBRA TERMINADA | KG | 2976
(INCISO 3.01.02.027-H.03), A) VARILLAS CORRUGADAS DE L. E. >
4,000 KG/M2 EN CABEZAL, OREJAS, BANCOS Y TOPES
[6 empty] | SUBTOTAL | 0
[6 empty] | ACUMULADO | 0
N-CTR-CAR-1-02-003/04 CONCRETO HIDRAULICO
7.06 |  | E.P.015 CONCRETO HIDRAULICO, POR UNIDAD DE OBRA | M3 | 35.84
TERMINADA (INCISO 3.01.02.026-H.10) A) SIMPLE COLADO EN
SECO: 1) DE F'C= 250 KG/CM2 EN CABALLETES
7.061 |  | E.P.015 CONCRETO HIDRAULICO, POR UNIDAD DE OBRA | M3 | 119.4
TERMINADA (INCISO 3.01.02.026-H.10) A) SIMPLE COLADO EN
SECO: 1) DE F'C=250 KG/CM2 EN PILAS DE CIMENTACION DE 1.50
M DE DIAMETRO
SUPERESTRUCTURA
N-CTR-CAR-1-02-003/04 CONCRETO HIDRAULICO
7.062 |  | E.P.015 CONCRETO HIDRAULICO, POR UNIDAD DE OBRA | M3 | 33.1
TERMINADA (INCISO 3.01.02.026-H.10) A) SIMPLE COLADO EN
SECO: 1) DE F'C= 300 KG/CM2 EN PASO A TRAVES
N-CTR-CAR-1-02-004/02 ACERO PARA CONCRETO HIDRAULICO
7.063 |  | E.P.016 ACERO DE REFUERZO, POR UNIDAD DE OBRA TERMINADA | KG | 9060
(INCISO 3.01.02.027-H.03), A) VARILLAS CORRUGADAS DE L. E. >
4,000 KG/M2 EN PASO A TRAVES
ESTRUCTURAS DE CONCRETO PRESFORZADO
7.064 |  | E.P.019 MONTAJE DE ELEMENTOS ESTRUCTURALES | TON | 79.44
PRESFORZADOS, POR UNIDAD DE OBRA TERMINADA (INCISO
3.01.02.028-H.02) A) POR PESO DE CONCRETO PRESFORZADO,
POR UNIDAD DE OBRA TERMINADA
ESTRUCTURAS DE ACERO
7.065 |  | E.P.021 ESTRUCTURA FABRICADA Y MONTADA, POR UNIDAD DE | KG | 480
OBRA TERMINADA (INCISO 3.01.02.039-H.03) ESTRUCTURA
SOLDADA. A) ACERO A-36. 1.- TAPAJUNTAS
7.066 |  | E.P.020 APOYOS INTEGRALES DE NEOPRENO ASTM D-2240 | DM3 | 26.3
DUREZA SHORE 60, POR UNIDAD DE OBRA TERMINADA DE 40x45
MOVIL DE 7.3 CM
[6 empty] | SUBTOTAL | 0
[6 empty] | ACUMULADO | 0
7.067 |  | E.P.020 APOYOS INTEGRALES DE NEOPRENO ASTM D-2240 | DM3 | 20.5
DUREZA SHORE 60, POR UNIDAD DE OBRA TERMINADA DE 40x45
MOVIL DE 5.7 CM
7.068 |  | DRENES DE P. V. C. DE 2" DE DIAMETRO x 45 CM DE LONGITUD. | PZA | 12
POR UNIDAD DE OBRA TERMINADA
TERRACERIAS
N.CTR.CAR.1.01.009/00 TERRAPLENES
7.069 |  | E.P.008 TERRAPLENES. A) DE TERRAPLENES ADICIONADOS CON | M3 | 882
SUS CUÑAS DE SOBRE ANCHO. 2) PARA NOVENTA POR CIENTO
(90 %) DE SU PVSM. POR UNIDAD DE OBRA TERMINADA
PUENTE FFCC KM 2+643.47
SUBESTRUCTURA
N-CTR-CAR-1-06-003/01 PILOTES COLADOS EN EL LUGAR
7.07 |  | E.P.017 PERFORACION PARA PILAS DE 1.20 M DE DIAMETRO, POR | ML | 41.4
UNIDAD DE OBRA TERMINADA
7.071 |  | E.P.017 DEMOLICION DE CONCRETO EN CABEZA DE PILOTES, | M3 | 2.2
POR UNIDAD DE OBRA TERMINADA
N-CTR-CAR-1-02-004/02 ACERO PARA CONCRETO HIDRAULICO
7.072 |  | E.P.016 ACERO DE REFUERZO, POR UNIDAD DE OBRA TERMINADA | KG | 8652
(INCISO 3.01.02.027-H.03), A) VARILLAS CORRUGADAS DE L. E. >
4,000 KG/M2 EN PILAS DE CIMENTACION DE 1.20 M DE DIAMETRO
7.073 |  | E.P.016 ACERO DE REFUERZO, POR UNIDAD DE OBRA TERMINADA | KG | 3334
(INCISO 3.01.02.027-H.03), A) VARILLAS CORRUGADAS DE L. E. >
4,000 KG/M2 EN CABEZAL, OREJAS, BANCOS Y TOPES
N-CTR-CAR-1-02-003/04 CONCRETO HIDRAULICO
7.074 |  | E.P.015 CONCRETO HIDRAULICO, POR UNIDAD DE OBRA | M3 | 34.94
TERMINADA (INCISO 3.01.02.026-H.10) A) SIMPLE COLADO EN
SECO: 1) DE F'C= 250 KG/CM2 EN CABALLETES
7.075 |  | E.P.015 CONCRETO HIDRAULICO, POR UNIDAD DE OBRA | M3 | 49
TERMINADA (INCISO 3.01.02.026-H.10) A) SIMPLE COLADO EN
SECO: 1) DE F'C=250 KG/CM2 EN PILAS DE CIMENTACION DE 1.20
M DE DIAMETRO
[6 empty] | SUBTOTAL | 0
[6 empty] | ACUMULADO | 0
SUPERESTRUCTURA
N-CTR-CAR-1-02-003/04 CONCRETO HIDRAULICO
7.076 |  | E.P.015 CONCRETO HIDRAULICO, POR UNIDAD DE OBRA | M3 | 18
TERMINADA (INCISO 3.01.02.026-H.10) A) SIMPLE COLADO EN
SECO: 1) DE F'C= 300 KG/CM2 EN PASO A TRAVES
N-CTR-CAR-1-02-004/02 ACERO PARA CONCRETO HIDRAULICO
7.077 |  | E.P.016 ACERO DE REFUERZO, POR UNIDAD DE OBRA TERMINADA | KG | 5678
(INCISO 3.01.02.027-H.03), A) VARILLAS CORRUGADAS DE L. E. >
4,000 KG/M2 EN PASO A TRAVES
ESTRUCTURAS DE CONCRETO PRESFORZADO
7.078 |  | E.P.019 MONTAJE DE ELEMENTOS ESTRUCTURALES | TON | 43.2
PRESFORZADOS, POR UNIDAD DE OBRA TERMINADA (INCISO
3.01.02.028-H.02) A) POR PESO DE CONCRETO PRESFORZADO,
POR UNIDAD DE OBRA TERMINADA
ESTRUCTURAS DE ACERO
7.079 |  | E.P.021 ESTRUCTURA FABRICADA Y MONTADA, POR UNIDAD DE | KG | 448
OBRA TERMINADA (INCISO 3.01.02.039-H.03) ESTRUCTURA
SOLDADA. A) ACERO A-36. 1.- TAPAJUNTAS
7.08 |  | E.P.020 APOYOS INTEGRALES DE NEOPRENO ASTM D-2240 | DM3 | 20.44
DUREZA SHORE 60, POR UNIDAD DE OBRA TERMINADA DE 40x35
MOVIL DE 7.3 CM
7.081 |  | E.P.020 APOYOS INTEGRALES DE NEOPRENO ASTM D-2240 | DM3 | 15.96
DUREZA SHORE 60, POR UNIDAD DE OBRA TERMINADA DE 40x35
MOVIL DE 5.7 CM
7.082 |  | DRENES DE P. V. C. DE 2" DE DIAMETRO x 45 CM DE LONGITUD. | PZA | 8
POR UNIDAD DE OBRA TERMINADA
TERRACERIAS
N.CTR.CAR.1.01.009/00 TERRAPLENES
7.083 |  | E.P.008 TERRAPLENES. A) DE TERRAPLENES ADICIONADOS CON | M3 | 832
SUS CUÑAS DE SOBRE ANCHO. 2) PARA NOVENTA POR CIENTO
(90 %) DE SU PVSM. POR UNIDAD DE OBRA TERMINADA
[6 empty] | SUBTOTAL | 0
[6 empty] | ACUMULADO | 0
PUENTE FFCC KM 2+971.53
SUBESTRUCTURA
N-CTR-CAR-1-06-003/01 PILOTES COLADOS EN EL LUGAR
7.084 |  | E.P.017 PERFORACION PARA PILAS DE 1.50 M DE DIAMETRO, POR | ML | 44.7
UNIDAD DE OBRA TERMINADA
7.085 |  | E.P.017 DEMOLICION DE CONCRETO EN CABEZA DE PILOTES, | M3 | 3.6
POR UNIDAD DE OBRA TERMINADA
N-CTR-CAR-1-02-004/02 ACERO PARA CONCRETO HIDRAULICO
7.086 |  | E.P.016 ACERO DE REFUERZO, POR UNIDAD DE OBRA TERMINADA | KG | 10914
(INCISO 3.01.02.027-H.03), A) VARILLAS CORRUGADAS DE L. E. >
4,000 KG/M2 EN PILAS DE CIMENTACION DE 1.50 M DE DIAMETRO
7.087 |  | E.P.016 ACERO DE REFUERZO, POR UNIDAD DE OBRA TERMINADA | KG | 2976
(INCISO 3.01.02.027-H.03), A) VARILLAS CORRUGADAS DE L. E. >
4,000 KG/M2 EN CABEZAL, OREJAS, BANCOS Y TOPES
N-CTR-CAR-1-02-003/04 CONCRETO HIDRAULICO
7.088 |  | E.P.015 CONCRETO HIDRAULICO, POR UNIDAD DE OBRA | M3 | 35.84
TERMINADA (INCISO 3.01.02.026-H.10) A) SIMPLE COLADO EN
SECO: 1) DE F'C= 250 KG/CM2 EN CABALLETES
7.089 |  | E.P.015 CONCRETO HIDRAULICO, POR UNIDAD DE OBRA | M3 | 82.6
TERMINADA (INCISO 3.01.02.026-H.10) A) SIMPLE COLADO EN
SECO: 1) DE F'C=250 KG/CM2 EN PILAS DE CIMENTACION DE 1.50
M DE DIAMETRO
SUPERESTRUCTURA
N-CTR-CAR-1-02-003/04 CONCRETO HIDRAULICO
7.09 |  | E.P.015 CONCRETO HIDRAULICO, POR UNIDAD DE OBRA | M3 | 28.8
TERMINADA (INCISO 3.01.02.026-H.10) A) SIMPLE COLADO EN
SECO: 1) DE F'C= 300 KG/CM2 EN PASO A TRAVES
N-CTR-CAR-1-02-004/02 ACERO PARA CONCRETO HIDRAULICO
7.091 |  | E.P.016 ACERO DE REFUERZO, POR UNIDAD DE OBRA TERMINADA | KG | 8249
(INCISO 3.01.02.027-H.03), A) VARILLAS CORRUGADAS DE L. E. >
4,000 KG/M2 EN PASO A TRAVES
[6 empty] | SUBTOTAL | 0
[6 empty] | ACUMULADO | 0
ESTRUCTURAS DE CONCRETO PRESFORZADO
7.092 |  | E.P.019 MONTAJE DE ELEMENTOS ESTRUCTURALES | TON | 69.12
PRESFORZADOS, POR UNIDAD DE OBRA TERMINADA (INCISO
3.01.02.028-H.02) A) POR PESO DE CONCRETO PRESFORZADO,
POR UNIDAD DE OBRA TERMINADA
ESTRUCTURAS DE ACERO
7.093 |  | E.P.021 ESTRUCTURA FABRICADA Y MONTADA, POR UNIDAD DE | KG | 480
OBRA TERMINADA (INCISO 3.01.02.039-H.03) ESTRUCTURA
SOLDADA. A) ACERO A-36. 1.- TAPAJUNTAS
7.094 |  | E.P.020 APOYOS INTEGRALES DE NEOPRENO ASTM D-2240 | DM3 | 26.28
DUREZA SHORE 60, POR UNIDAD DE OBRA TERMINADA DE 40x40
MOVIL DE 7.3 CM
7.095 |  | E.P.020 APOYOS INTEGRALES DE NEOPRENO ASTM D-2240 | DM3 | 20.52
DUREZA SHORE 60, POR UNIDAD DE OBRA TERMINADA DE 40x40
FIJO DE 5.7 CM
7.096 |  | DRENES DE P. V. C. DE 2" DE DIAMETRO x 45 CM DE LONGITUD. | PZA | 12
POR UNIDAD DE OBRA TERMINADA
TERRACERIAS
N.CTR.CAR.1.01.009/00 TERRAPLENES
7.097 |  | E.P.008 TERRAPLENES. A) DE TERRAPLENES ADICIONADOS CON | M3 | 1199
SUS CUÑAS DE SOBRE ANCHO. 2) PARA NOVENTA POR CIENTO
(90 %) DE SU PVSM. POR UNIDAD DE OBRA TERMINADA
PUENTE FFCC KM 3+051.82
SUBESTRUCTURA
N-CTR-CAR-1-06-003/01 PILOTES COLADOS EN EL LUGAR
7.098 |  | E.P.017 PERFORACION PARA PILAS DE 1.50 M DE DIAMETRO, POR | ML | 58.8
UNIDAD DE OBRA TERMINADA
7.099 |  | E.P.017 DEMOLICION DE CONCRETO EN CABEZA DE PILOTES, | M3 | 3.6
POR UNIDAD DE OBRA TERMINADA
N-CTR-CAR-1-02-004/02 ACERO PARA CONCRETO HIDRAULICO
7.1 |  | E.P.016 ACERO DE REFUERZO, POR UNIDAD DE OBRA TERMINADA | KG | 12228
(INCISO 3.01.02.027-H.03), A) VARILLAS CORRUGADAS DE L. E. >
4,000 KG/M2 EN PILAS DE CIMENTACION DE 1.50 M DE DIAMETRO
[6 empty] | SUBTOTAL | 0
[6 empty] | ACUMULADO | 0
7.101 |  | E.P.016 ACERO DE REFUERZO, POR UNIDAD DE OBRA TERMINADA | KG | 2976
(INCISO 3.01.02.027-H.03), A) VARILLAS CORRUGADAS DE L. E. >
4,000 KG/M2 EN CABEZAL, OREJAS, BANCOS Y TOPES
N-CTR-CAR-1-02-003/04 CONCRETO HIDRAULICO
7.102 |  | E.P.015 CONCRETO HIDRAULICO, POR UNIDAD DE OBRA | M3 | 35.84
TERMINADA (INCISO 3.01.02.026-H.10) A) SIMPLE COLADO EN
SECO: 1) DE F'C= 250 KG/CM2 EN CABALLETES
7.103 |  | E.P.015 CONCRETO HIDRAULICO, POR UNIDAD DE OBRA | M3 | 107.4
TERMINADA (INCISO 3.01.02.026-H.10) A) SIMPLE COLADO EN
SECO: 1) DE F'C=250 KG/CM2 EN PILAS DE CIMENTACION DE 1.50
M DE DIAMETRO
SUPERESTRUCTURA
N-CTR-CAR-1-02-003/04 CONCRETO HIDRAULICO
7.104 |  | E.P.015 CONCRETO HIDRAULICO, POR UNIDAD DE OBRA | M3 | 28.8
TERMINADA (INCISO 3.01.02.026-H.10) A) SIMPLE COLADO EN
SECO: 1) DE F'C= 300 KG/CM2 EN PASO A TRAVES
N-CTR-CAR-1-02-004/02 ACERO PARA CONCRETO HIDRAULICO
7.105 |  | E.P.016 ACERO DE REFUERZO, POR UNIDAD DE OBRA TERMINADA | KG | 8249
(INCISO 3.01.02.027-H.03), A) VARILLAS CORRUGADAS DE L. E. >
4,000 KG/M2 EN PASO A TRAVES
ESTRUCTURAS DE CONCRETO PRESFORZADO
7.106 |  | E.P.019 MONTAJE DE ELEMENTOS ESTRUCTURALES | TON | 69.12
PRESFORZADOS, POR UNIDAD DE OBRA TERMINADA (INCISO
3.01.02.028-H.02) A) POR PESO DE CONCRETO PRESFORZADO,
POR UNIDAD DE OBRA TERMINADA
ESTRUCTURAS DE ACERO
7.107 |  | E.P.021 ESTRUCTURA FABRICADA Y MONTADA, POR UNIDAD DE | KG | 480
OBRA TERMINADA (INCISO 3.01.02.039-H.03) ESTRUCTURA
SOLDADA. A) ACERO A-36. 1.- TAPAJUNTAS
7.108 |  | E.P.020 APOYOS INTEGRALES DE NEOPRENO ASTM D-2240 | DM3 | 26.28
DUREZA SHORE 60, POR UNIDAD DE OBRA TERMINADA DE 40x45
MOVIL DE 7.3 CM
[6 empty] | SUBTOTAL | 0
[6 empty] | ACUMULADO | 0
7.109 |  | E.P.020 APOYOS INTEGRALES DE NEOPRENO ASTM D-2240 | DM3 | 20.52
DUREZA SHORE 60, POR UNIDAD DE OBRA TERMINADA DE 40x45
MOVIL DE 5.7 CM
7.11 |  | DRENES DE P. V. C. DE 2" DE DIAMETRO x 45 CM DE LONGITUD. | PZA | 12
POR UNIDAD DE OBRA TERMINADA
TERRACERIAS
N.CTR.CAR.1.01.009/00 TERRAPLENES
7.111 |  | E.P.008 TERRAPLENES. A) DE TERRAPLENES ADICIONADOS CON | M3 | 1168
SUS CUÑAS DE SOBRE ANCHO. 2) PARA NOVENTA POR CIENTO
(90 %) DE SU PVSM. POR UNIDAD DE OBRA TERMINADA
PUENTE FFCC KM 3+290.25
SUBESTRUCTURA
N-CTR-CAR-1-06-003/01 PILOTES COLADOS EN EL LUGAR
7.112 |  | E.P.017 PERFORACION PARA PILAS DE 1.50 M DE DIAMETRO, POR | ML | 54.4
UNIDAD DE OBRA TERMINADA
7.113 |  | E.P.017 DEMOLICION DE CONCRETO EN CABEZA DE PILOTES, | M3 | 3.6
POR UNIDAD DE OBRA TERMINADA
N-CTR-CAR-1-02-004/02 ACERO PARA CONCRETO HIDRAULICO
7.114 |  | E.P.016 ACERO DE REFUERZO, POR UNIDAD DE OBRA TERMINADA | KG | 11118
(INCISO 3.01.02.027-H.03), A) VARILLAS CORRUGADAS DE L. E. >
4,000 KG/M2 EN PILAS DE CIMENTACION DE 1.50 M DE DIAMETRO
7.115 |  | E.P.016 ACERO DE REFUERZO, POR UNIDAD DE OBRA TERMINADA | KG | 3646
(INCISO 3.01.02.027-H.03), A) VARILLAS CORRUGADAS DE L. E. >
4,000 KG/M2 EN CABEZAL, OREJAS, BANCOS Y TOPES
N-CTR-CAR-1-02-003/04 CONCRETO HIDRAULICO
7.116 |  | E.P.015 CONCRETO HIDRAULICO, POR UNIDAD DE OBRA | M3 | 35.4
TERMINADA (INCISO 3.01.02.026-H.10) A) SIMPLE COLADO EN
SECO: 1) DE F'C= 250 KG/CM2 EN CABALLETES
7.117 |  | E.P.015 CONCRETO HIDRAULICO, POR UNIDAD DE OBRA | M3 | 99.6
TERMINADA (INCISO 3.01.02.026-H.10) A) SIMPLE COLADO EN
SECO: 1) DE F'C=250 KG/CM2 EN PILAS DE CIMENTACION DE 1.50
M DE DIAMETRO
[6 empty] | SUBTOTAL | 0
[6 empty] | ACUMULADO | 0
SUPERESTRUCTURA
N-CTR-CAR-1-02-003/04 CONCRETO HIDRAULICO
7.118 |  | E.P.015 CONCRETO HIDRAULICO, POR UNIDAD DE OBRA | M3 | 62.5
TERMINADA (INCISO 3.01.02.026-H.10) A) SIMPLE COLADO EN
SECO: 1) DE F'C=350 KG/CM2 EN PASO A TRAVES
7.119 |  | E.P.015 CONCRETO HIDRAULICO, POR UNIDAD DE OBRA | M3 | 1.9
TERMINADA (INCISO 3.01.02.026-H.10) A) SIMPLE COLADO EN
SECO: 1) DE F'C= 350 KG/CM2 EN SELLO DE CAJA PARA TENSOR
DE BARRA.
N-CTR-CAR-1-02-004/02 ACERO PARA CONCRETO HIDRAULICO
7.12 |  | E.P.016 ACERO DE REFUERZO, POR UNIDAD DE OBRA TERMINADA | KG | 13944
(INCISO 3.01.02.027-H.03), A) VARILLAS CORRUGADAS DE L. E. >
4,000 KG/M2 EN PASO A TRAVES
7.121 |  | E.P.019 ACERO DE PRESFUERZO, POR UNIDAD DE OBRA | KG | 1054
TERMINADA (INCISO 3.01.02.027-H.03), B) TORONES DE
PRESFUERZO 1.- PASO A TRAVES TORONES DE 0.6" DE
DIAMETRO DE 270 K DE BAJA RELAJACION
7.122 |  | E.P.019 ACERO DE PRESFUERZO, POR UNIDAD DE OBRA | KG | 62
TERMINADA (INCISO 3.01.02.027-H.03), B) TORONES DE
PRESFUERZO 2.- TORONES DE IZAJE
7.123 |  | E.P.016 ACERO DE REFUERZO, POR UNIDAD DE OBRA TERMINADA | KG | 666
(INCISO 3.01.02.027-H.03), C) 3.- BARRAS DE PRESFUERZO
(MACALLOY O SIMILAR)
ESTRUCTURAS DE CONCRETO PRESFORZADO
7.124 |  | E.P.019 MONTAJE DE ELEMENTOS ESTRUCTURALES | TON | 150
PRESFORZADOS, POR UNIDAD DE OBRA TERMINADA (INCISO
3.01.02.028-H.02) A) POR PESO DE CONCRETO PRESFORZADO,
POR UNIDAD DE OBRA TERMINADA
ESTRUCTURAS DE ACERO
7.125 |  | E.P.021 ESTRUCTURA FABRICADA Y MONTADA, POR UNIDAD DE | KG | 602
OBRA TERMINADA (INCISO 3.01.02.039-H.03) ESTRUCTURA
SOLDADA. A) ACERO A-36. 1.- TAPAJUNTAS
[6 empty] | SUBTOTAL | 0
[6 empty] | ACUMULADO | 0
7.126 |  | E.P.020 ADHESIVO EPOXICO PARA MEJORAR LA ADHERENCIA, | M2 | 17.3
POR UNIDAD DE OBRA TERMINADA
7.127 |  | E.P.020 APOYOS INTEGRALES DE NEOPRENO ASTM D-2240 | DM3 | 29.59
DUREZA SHORE 60, POR UNIDAD DE OBRA TERMINADA DE 40x45
MOVIL DE 7.3 CM
7.128 |  | E.P.020 APOYOS INTEGRALES DE NEOPRENO ASTM D-2240 | DM3 | 23.08
DUREZA SHORE 60, POR UNIDAD DE OBRA TERMINADA DE 40x45
MOVIL DE 5.7 CM
7.129 |  | DRENES DE P. V. C. DE 2" DE DIAMETRO x 52 CM DE LONGITUD. | ML | 6.24
POR UNIDAD DE OBRA TERMINADA
7.13 |  | MOLDE PERDIDO DE CELOTEX ASTM D-1751-83, POR UNIDAD DE | M2 | 19.4
OBRA TERMINADA
TERRACERIAS
N.CTR.CAR.1.01.009/00 TERRAPLENES
7.131 |  | E.P.008 TERRAPLENES. A) DE TERRAPLENES ADICIONADOS CON | M3 | 1288
SUS CUÑAS DE SOBRE ANCHO. 2) PARA NOVENTA POR CIENTO
(90 %) DE SU PVSM. POR UNIDAD DE OBRA TERMINADA
PUENTE FFCC KM 3+531.88
SUBESTRUCTURA
N-CTR-CAR-1-06-003/01 PILOTES COLADOS EN EL LUGAR
7.132 |  | E.P.017 PERFORACION PARA PILAS DE 1.20 M DE DIAMETRO, POR | ML | 66.4
UNIDAD DE OBRA TERMINADA
7.133 |  | E.P.017 DEMOLICION DE CONCRETO EN CABEZA DE PILOTES, | M3 | 2.2
POR UNIDAD DE OBRA TERMINADA
N-CTR-CAR-1-02-004/02 ACERO PARA CONCRETO HIDRAULICO
7.134 |  | E.P.016 ACERO DE REFUERZO, POR UNIDAD DE OBRA TERMINADA | KG | 12772
(INCISO 3.01.02.027-H.03), A) VARILLAS CORRUGADAS DE L. E. >
4,000 KG/M2 EN PILAS DE CIMENTACION DE 1.20 M DE DIAMETRO
7.135 |  | E.P.016 ACERO DE REFUERZO, POR UNIDAD DE OBRA TERMINADA | KG | 3360
(INCISO 3.01.02.027-H.03), A) VARILLAS CORRUGADAS DE L. E. >
4,000 KG/M2 EN CABEZAL, OREJAS, BANCOS Y TOPES
[6 empty] | SUBTOTAL | 0
[6 empty] | ACUMULADO | 0
N-CTR-CAR-1-02-003/04 CONCRETO HIDRAULICO
7.136 |  | E.P.015 CONCRETO HIDRAULICO, POR UNIDAD DE OBRA | M3 | 36.04
TERMINADA (INCISO 3.01.02.026-H.10) A) SIMPLE COLADO EN
SECO: 1) DE F'C= 250 KG/CM2 EN CABALLETES
7.137 |  | E.P.015 CONCRETO HIDRAULICO, POR UNIDAD DE OBRA | M3 | 77.4
TERMINADA (INCISO 3.01.02.026-H.10) A) SIMPLE COLADO EN
SECO: 1) DE F'C=250 KG/CM2 EN PILAS DE CIMENTACION DE 1.20
M DE DIAMETRO
SUPERESTRUCTURA
N-CTR-CAR-1-02-003/04 CONCRETO HIDRAULICO
7.138 |  | E.P.015 CONCRETO HIDRAULICO, POR UNIDAD DE OBRA | M3 | 25.1
TERMINADA (INCISO 3.01.02.026-H.10) A) SIMPLE COLADO EN
SECO: 1) DE F'C= 300 KG/CM2 EN PASO A TRAVES
N-CTR-CAR-1-02-004/02 ACERO PARA CONCRETO HIDRAULICO
7.139 |  | E.P.016 ACERO DE REFUERZO, POR UNIDAD DE OBRA TERMINADA | KG | 7139
(INCISO 3.01.02.027-H.03), A) VARILLAS CORRUGADAS DE L. E. >
4,000 KG/M2 EN PASO A TRAVES
ESTRUCTURAS DE CONCRETO PRESFORZADO
7.14 |  | E.P.019 MONTAJE DE ELEMENTOS ESTRUCTURALES | TON | 60.24
PRESFORZADOS, POR UNIDAD DE OBRA TERMINADA (INCISO
3.01.02.028-H.02) A) POR PESO DE CONCRETO PRESFORZADO,
POR UNIDAD DE OBRA TERMINADA
ESTRUCTURAS DE ACERO
7.141 |  | E.P.021 ESTRUCTURA FABRICADA Y MONTADA, POR UNIDAD DE | KG | 480
OBRA TERMINADA (INCISO 3.01.02.039-H.03) ESTRUCTURA
SOLDADA. A) ACERO A-36. 1.- TAPAJUNTAS
7.142 |  | E.P.020 APOYOS INTEGRALES DE NEOPRENO ASTM D-2240 | DM3 | 23.36
DUREZA SHORE 60, POR UNIDAD DE OBRA TERMINADA DE 40x40
MOVIL DE 7.3 CM
7.143 |  | E.P.020 APOYOS INTEGRALES DE NEOPRENO ASTM D-2240 | DM3 | 18.24
DUREZA SHORE 60, POR UNIDAD DE OBRA TERMINADA DE 40x40
FIJO DE 5.7 CM
[6 empty] | SUBTOTAL | 0
[6 empty] | ACUMULADO | 0
7.144 |  | DRENES DE P. V. C. DE 2" DE DIAMETRO x 45 CM DE LONGITUD. | PZA | 12
POR UNIDAD DE OBRA TERMINADA
TERRACERIAS
N.CTR.CAR.1.01.009/00 TERRAPLENES
7.145 |  | E.P.008 TERRAPLENES. A) DE TERRAPLENES ADICIONADOS CON | M3 | 974
SUS CUÑAS DE SOBRE ANCHO. 2) PARA NOVENTA POR CIENTO
(90 %) DE SU PVSM. POR UNIDAD DE OBRA TERMINADA
PUENTE FFCC KM 4+233.65
SUBESTRUCTURA
N-CTR-CAR-1-06-003/01 PILOTES COLADOS EN EL LUGAR
7.146 |  | E.P.012 EXCAVACIÓN PARA ESTRUCTURAS DE ACUERDO CON SU | M3 | 5.9
CLASIFICACION A CUALQUIER PROFUNDIDAD. POR UNIDAD DE
OBRA TERMINADA.
7.147 |  | E.P.017 PERFORACION PARA PILAS DE 1.50 M DE DIAMETRO, POR | ML | 47.92
UNIDAD DE OBRA TERMINADA
7.148 |  | E.P.017 DEMOLICION DE CONCRETO EN CABEZA DE PILOTES, | M3 | 3.6
POR UNIDAD DE OBRA TERMINADA
N-CTR-CAR-1-02-004/02 ACERO PARA CONCRETO HIDRAULICO
7.149 |  | E.P.016 ACERO DE REFUERZO, POR UNIDAD DE OBRA TERMINADA | KG | 11740
(INCISO 3.01.02.027-H.03), A) VARILLAS CORRUGADAS DE L. E. >
4,000 KG/M2 EN PILAS DE CIMENTACION DE 1.50 M DE DIAMETRO
7.15 |  | E.P.016 ACERO DE REFUERZO, POR UNIDAD DE OBRA TERMINADA | KG | 4807
(INCISO 3.01.02.027-H.03), A) VARILLAS CORRUGADAS DE L. E. >
4,000 KG/M2 EN CABEZAL, OREJAS, BANCOS Y TOPES
7.151 |  | E.P.016 ACERO DE REFUERZO, POR UNIDAD DE OBRA TERMINADA | M2 | 106
(INCISO 3.01.02.027-H.03), A) VARILLAS CORRUGADAS DE L. E. >
4,000 KG/M2. 2.- MALLA ELECTROSOLDADA DE 6x6-10/10
N-CTR-CAR-1-02-003/04 CONCRETO HIDRAULICO
7.152 |  | E.P.015 CONCRETO HIDRAULICO, POR UNIDAD DE OBRA | M3 | 49
TERMINADA (INCISO 3.01.02.026-H.10) A) SIMPLE COLADO EN
SECO: 1) DE F'C= 250 KG/CM2 EN CABALLETES
[6 empty] | SUBTOTAL | 0
[6 empty] | ACUMULADO | 0
7.153 |  | E.P.015 CONCRETO HIDRAULICO, POR UNIDAD DE OBRA | M3 | 88.2
TERMINADA (INCISO 3.01.02.026-H.10) A) SIMPLE COLADO EN
SECO: 1) DE F'C=250 KG/CM2 EN PILAS DE CIMENTACION DE 1.50
M DE DIAMETRO
7.154 |  | E.P.015 CONCRETO HIDRAULICO, POR UNIDAD DE OBRA | M3 | 9.9
TERMINADA (INCISO 3.01.02.026-H.10) A) SIMPLE COLADO EN
SECO: 1) DE F'C= 250 KG/CM2 EN MURO DE CONTENCION DEL
TERRAPLEN Y TAPA
SUPERESTRUCTURA
N-CTR-CAR-1-02-003/04 CONCRETO HIDRAULICO
7.155 |  | E.P.015 CONCRETO HIDRAULICO, POR UNIDAD DE OBRA | M3 | 37.1
TERMINADA (INCISO 3.01.02.026-H.10) A) SIMPLE COLADO EN
SECO: 1) DE F'C= 300 KG/CM2 EN PASO A TRAVES
N-CTR-CAR-1-02-004/02 ACERO PARA CONCRETO HIDRAULICO
7.156 |  | E.P.016 ACERO DE REFUERZO, POR UNIDAD DE OBRA TERMINADA | KG | 11506
(INCISO 3.01.02.027-H.03), A) VARILLAS CORRUGADAS DE L. E. >
4,000 KG/M2 EN PASO A TRAVES
ESTRUCTURAS DE CONCRETO PRESFORZADO
7.157 |  | E.P.019 MONTAJE DE ELEMENTOS ESTRUCTURALES | TON | 89.04
PRESFORZADOS, POR UNIDAD DE OBRA TERMINADA (INCISO
3.01.02.028-H.02) A) POR PESO DE CONCRETO PRESFORZADO,
POR UNIDAD DE OBRA TERMINADA
ESTRUCTURAS DE ACERO
7.158 |  | E.P.021 ESTRUCTURA FABRICADA Y MONTADA, POR UNIDAD DE | KG | 250
OBRA TERMINADA (INCISO 3.01.02.039-H.03) ESTRUCTURA
SOLDADA. A) ACERO A-36. 1.- TAPAJUNTAS
7.159 |  | E.P.020 APOYOS INTEGRALES DE NEOPRENO ASTM D-2240 | DM3 | 20.6
DUREZA SHORE 60, POR UNIDAD DE OBRA TERMINADA DE 40x45
MOVIL DE 7.3 CM
7.16 |  | E.P.020 APOYOS INTEGRALES DE NEOPRENO ASTM D-2240 | DM3 | 26.3
DUREZA SHORE 60, POR UNIDAD DE OBRA TERMINADA DE 40x45
MOVIL DE 5.7 CM
[6 empty] | SUBTOTAL | 0
[6 empty] | ACUMULADO | 0
7.161 |  | DRENES DE P. V. C. DE 2" DE DIAMETRO x 45 CM DE LONGITUD. | PZA | 12
POR UNIDAD DE OBRA TERMINADA
TERRACERIAS
N.CTR.CAR.1.01.009/00 TERRAPLENES
7.162 |  | E.P.008 TERRAPLENES. A) DE TERRAPLENES ADICIONADOS CON | M3 | 1479
SUS CUÑAS DE SOBRE ANCHO. 2) PARA NOVENTA POR CIENTO
(90 %) DE SU PVSM. POR UNIDAD DE OBRA TERMINADA
PUENTE FFCC KM 4+740.75
SUBESTRUCTURA
N-CTR-CAR-1-06-003/01 PILOTES COLADOS EN EL LUGAR
7.163 |  | E.P.012 EXCAVACIÓN PARA ESTRUCTURAS DE ACUERDO CON SU | M3 | 60
CLASIFICACION A CUALQUIER PROFUNDIDAD. POR UNIDAD DE
OBRA TERMINADA.
7.164 |  | E.P.017 PERFORACION PARA PILAS DE 1.50 M DE DIAMETRO, POR | ML | 41.8
UNIDAD DE OBRA TERMINADA
7.165 |  | E.P.017 DEMOLICION DE CONCRETO EN CABEZA DE PILOTES, | M3 | 3.6
POR UNIDAD DE OBRA TERMINADA
N-CTR-CAR-1-02-004/02 ACERO PARA CONCRETO HIDRAULICO
7.166 |  | E.P.016 ACERO DE REFUERZO, POR UNIDAD DE OBRA TERMINADA | KG | 14538
(INCISO 3.01.02.027-H.03), A) VARILLAS CORRUGADAS DE L. E. >
4,000 KG/M2 EN PILAS DE CIMENTACION DE 1.50 M DE DIAMETRO
7.167 |  | E.P.016 ACERO DE REFUERZO, POR UNIDAD DE OBRA TERMINADA | KG | 5896
(INCISO 3.01.02.027-H.03), A) VARILLAS CORRUGADAS DE L. E. >
4,000 KG/M2 EN CABEZAL, OREJAS, BANCOS Y TOPES
N-CTR-CAR-1-02-003/04 CONCRETO HIDRAULICO
7.168 |  | E.P.015 CONCRETO HIDRAULICO, POR UNIDAD DE OBRA | M3 | 58.8
TERMINADA (INCISO 3.01.02.026-H.10) A) SIMPLE COLADO EN
SECO: 1) DE F'C= 250 KG/CM2 EN CABALLETES
7.169 |  | E.P.015 CONCRETO HIDRAULICO, POR UNIDAD DE OBRA | M3 | 80
TERMINADA (INCISO 3.01.02.026-H.10) A) SIMPLE COLADO EN
SECO: 1) DE F'C=250 KG/CM2 EN PILAS DE CIMENTACION DE 1.50
M DE DIAMETRO
[6 empty] | SUBTOTAL | 0
[6 empty] | ACUMULADO | 0
SUPERESTRUCTURA
N-CTR-CAR-1-02-003/04 CONCRETO HIDRAULICO
7.17 |  | E.P.015 CONCRETO HIDRAULICO, POR UNIDAD DE OBRA | M3 | 117.4
TERMINADA (INCISO 3.01.02.026-H.10) A) SIMPLE COLADO EN
SECO: 1) DE F'C= 400 KG/CM2 EN PASO A TRAVES
7.171 |  | E.P.015 CONCRETO HIDRAULICO, POR UNIDAD DE OBRA | M3 | 3.4
TERMINADA (INCISO 3.01.02.026-H.10) A) SIMPLE COLADO EN
SECO: 1) DE F'C= 350 KG/CM2 EN SELLO DE CAJA PARA TENSOR
DE BARRA.
N-CTR-CAR-1-02-004/02 ACERO PARA CONCRETO HIDRAULICO
7.172 |  | E.P.016 ACERO DE REFUERZO, POR UNIDAD DE OBRA TERMINADA | KG | 28315
(INCISO 3.01.02.027-H.03), A) VARILLAS CORRUGADAS DE L. E. >
4,000 KG/M2 EN PASO A TRAVES
7.173 |  | E.P.019 ACERO DE PRESFUERZO, POR UNIDAD DE OBRA | KG | 3379
TERMINADA (INCISO 3.01.02.027-H.03), B) TORONES DE
PRESFUERZO 1.- PASO A TRAVES TORONES DE 0.6" DE
DIAMETRO DE 270 K DE BAJA RELAJACION
ESTRUCTURAS DE CONCRETO PRESFORZADO
7.174 |  | E.P.019 MONTAJE DE ELEMENTOS ESTRUCTURALES | TON | 291.36
PRESFORZADOS, POR UNIDAD DE OBRA TERMINADA (INCISO
3.01.02.028-H.02) A) POR PESO DE CONCRETO PRESFORZADO,
POR UNIDAD DE OBRA TERMINADA
ESTRUCTURAS DE ACERO
7.175 |  | E.P.021 ESTRUCTURA FABRICADA Y MONTADA, POR UNIDAD DE | KG | 692
OBRA TERMINADA (INCISO 3.01.02.039-H.03) ESTRUCTURA
SOLDADA. A) ACERO A-36. 1.- TAPAJUNTAS
7.176 |  | E.P.020 APOYOS INTEGRALES DE NEOPRENO ASTM D-2240 | DM3 | 36.5
DUREZA SHORE 60, POR UNIDAD DE OBRA TERMINADA DE 50x50
MOVIL DE 7.3 CM
7.177 |  | E.P.020 APOYOS INTEGRALES DE NEOPRENO ASTM D-2240 | DM3 | 28.5
DUREZA SHORE 60, POR UNIDAD DE OBRA TERMINADA DE 50x50
MOVIL DE 5.7 CM
[6 empty] | SUBTOTAL | 0
[6 empty] | ACUMULADO | 0
7.178 |  | DRENES DE P. V. C. DE 2" DE DIAMETRO x 52 CM DE LONGITUD. | ML | 7.28
POR UNIDAD DE OBRA TERMINADA
7.179 |  | MOLDE PERDIDO DE CELOTEX ASTM D-1751-83, POR UNIDAD DE | M2 | 24.8
OBRA TERMINADA
TERRACERIAS
N.CTR.CAR.1.01.009/00 TERRAPLENES
7.18 |  | E.P.008 TERRAPLENES. A) DE TERRAPLENES ADICIONADOS CON | M3 | 997
SUS CUÑAS DE SOBRE ANCHO. 2) PARA NOVENTA POR CIENTO
(90 %) DE SU PVSM. POR UNIDAD DE OBRA TERMINADA
PUENTE FFCC KM 4+844.72
SUBESTRUCTURA
N-CTR-CAR-1-06-003/01 PILOTES COLADOS EN EL LUGAR
7.181 |  | E.P.012 EXCAVACIÓN PARA ESTRUCTURAS DE ACUERDO CON SU | M3 | 58.5
CLASIFICACION A CUALQUIER PROFUNDIDAD. POR UNIDAD DE
OBRA TERMINADA.
7.182 |  | E.P.017 PERFORACION PARA PILAS DE 1.50 M DE DIAMETRO, POR | ML | 51.8
UNIDAD DE OBRA TERMINADA
7.183 |  | E.P.017 DEMOLICION DE CONCRETO EN CABEZA DE PILOTES, | M3 | 3.6
POR UNIDAD DE OBRA TERMINADA
N-CTR-CAR-1-02-004/02 ACERO PARA CONCRETO HIDRAULICO
7.184 |  | E.P.016 ACERO DE REFUERZO, POR UNIDAD DE OBRA TERMINADA | KG | 11130
(INCISO 3.01.02.027-H.03), A) VARILLAS CORRUGADAS DE L. E. >
4,000 KG/M2 EN PILAS DE CIMENTACION DE 1.50 M DE DIAMETRO
7.185 |  | E.P.016 ACERO DE REFUERZO, POR UNIDAD DE OBRA TERMINADA | KG | 6032
(INCISO 3.01.02.027-H.03), A) VARILLAS CORRUGADAS DE L. E. >
4,000 KG/M2 EN CABEZAL, OREJAS, BANCOS Y TOPES
N-CTR-CAR-1-02-003/04 CONCRETO HIDRAULICO
7.186 |  | E.P.015 CONCRETO HIDRAULICO, POR UNIDAD DE OBRA | M3 | 65.1
TERMINADA (INCISO 3.01.02.026-H.10) A) SIMPLE COLADO EN
SECO: 1) DE F'C= 250 KG/CM2 EN CABALLETES
[6 empty] | SUBTOTAL | 0
[6 empty] | ACUMULADO | 0
7.187 |  | E.P.015 CONCRETO HIDRAULICO, POR UNIDAD DE OBRA | M3 | 95.8
TERMINADA (INCISO 3.01.02.026-H.10) A) SIMPLE COLADO EN
SECO: 1) DE F'C=250 KG/CM2 EN PILAS DE CIMENTACION DE 1.50
M DE DIAMETRO
SUPERESTRUCTURA
N-CTR-CAR-1-02-003/04 CONCRETO HIDRAULICO
7.188 |  | E.P.015 CONCRETO HIDRAULICO, POR UNIDAD DE OBRA | M3 | 101.8
TERMINADA (INCISO 3.01.02.026-H.10) A) SIMPLE COLADO EN
SECO: 1) DE F'C= 400 KG/CM2 EN PASO A TRAVES
N-CTR-CAR-1-02-004/02 ACERO PARA CONCRETO HIDRAULICO
7.189 |  | E.P.016 ACERO DE REFUERZO, POR UNIDAD DE OBRA TERMINADA | KG | 28078
(INCISO 3.01.02.027-H.03), A) VARILLAS CORRUGADAS DE L. E. >
4,000 KG/M2 EN PASO A TRAVES
7.19 |  | E.P.019 ACERO DE PRESFUERZO, POR UNIDAD DE OBRA | KG | 2350
TERMINADA (INCISO 3.01.02.027-H.03), B) TORONES DE
PRESFUERZO 1.- PASO A TRAVES TORONES DE 0.6" DE
DIAMETRO DE 270 K DE BAJA RELAJACION
7.191 |  | E.P.019 ACERO DE PRESFUERZO, POR UNIDAD DE OBRA | KG | 124
TERMINADA (INCISO 3.01.02.027-H.03), B) TORONES DE
PRESFUERZO 2.- TORONES DE IZAJE
ESTRUCTURAS DE CONCRETO PRESFORZADO
7.192 |  | E.P.019 MONTAJE DE ELEMENTOS ESTRUCTURALES | TON | 244.32
PRESFORZADOS, POR UNIDAD DE OBRA TERMINADA (INCISO
3.01.02.028-H.02) A) POR PESO DE CONCRETO PRESFORZADO,
POR UNIDAD DE OBRA TERMINADA
ESTRUCTURAS DE ACERO
7.193 |  | E.P.021 ESTRUCTURA FABRICADA Y MONTADA, POR UNIDAD DE | KG | 836
OBRA TERMINADA (INCISO 3.01.02.039-H.03) ESTRUCTURA
SOLDADA. A) ACERO A-36. 1.- TAPAJUNTAS
7.194 |  | E.P.020 APOYOS INTEGRALES DE NEOPRENO ASTM D-2240 | DM3 | 36.5
DUREZA SHORE 60, POR UNIDAD DE OBRA TERMINADA DE 50x50
MOVIL DE 7.3 CM
[6 empty] | SUBTOTAL | 0
[6 empty] | ACUMULADO | 0
7.195 |  | E.P.020 APOYOS INTEGRALES DE NEOPRENO ASTM D-2240 | DM3 | 28.5
DUREZA SHORE 60, POR UNIDAD DE OBRA TERMINADA DE 50x50
MOVIL DE 5.7 CM
7.196 |  | DRENES DE P. V. C. DE 2" DE DIAMETRO x 52 CM DE LONGITUD. | ML | 7.3
POR UNIDAD DE OBRA TERMINADA
7.197 |  | MOLDE PERDIDO DE CELOTEX ASTM D-1751-83, POR UNIDAD DE | M2 | 27
OBRA TERMINADA
TERRACERIAS
N.CTR.CAR.1.01.009/00 TERRAPLENES
7.198 |  | E.P.008 TERRAPLENES. A) DE TERRAPLENES ADICIONADOS CON | M3 | 795
SUS CUÑAS DE SOBRE ANCHO. 2) PARA NOVENTA POR CIENTO
(90 %) DE SU PVSM. POR UNIDAD DE OBRA TERMINADA
PUENTE FFCC KM 5+425.77
SUBESTRUCTURA
N-CTR-CAR-1-06-003/01 PILOTES COLADOS EN EL LUGAR
7.199 |  | E.P.012 EXCAVACIÓN PARA ESTRUCTURAS DE ACUERDO CON SU | M3 | 62
CLASIFICACION A CUALQUIER PROFUNDIDAD. POR UNIDAD DE
OBRA TERMINADA.
7.2 |  | E.P.017 PERFORACION PARA PILAS DE 1.50 M DE DIAMETRO, POR | ML | 38.8
UNIDAD DE OBRA TERMINADA
7.201 |  | E.P.017 DEMOLICION DE CONCRETO EN CABEZA DE PILOTES, | M3 | 3.6
POR UNIDAD DE OBRA TERMINADA
N-CTR-CAR-1-02-004/02 ACERO PARA CONCRETO HIDRAULICO
7.202 |  | E.P.016 ACERO DE REFUERZO, POR UNIDAD DE OBRA TERMINADA | KG | 9056
(INCISO 3.01.02.027-H.03), A) VARILLAS CORRUGADAS DE L. E. >
4,000 KG/M2 EN PILAS DE CIMENTACION DE 1.50 M DE DIAMETRO
7.203 |  | E.P.016 ACERO DE REFUERZO, POR UNIDAD DE OBRA TERMINADA | KG | 2976
(INCISO 3.01.02.027-H.03), A) VARILLAS CORRUGADAS DE L. E. >
4,000 KG/M2 EN CABEZAL, OREJAS, BANCOS Y TOPES
N-CTR-CAR-1-02-003/04 CONCRETO HIDRAULICO
7.204 |  | E.P.015 CONCRETO HIDRAULICO, POR UNIDAD DE OBRA | M3 | 35.84
TERMINADA (INCISO 3.01.02.026-H.10) A) SIMPLE COLADO EN
SECO: 1) DE F'C= 250 KG/CM2 EN CABALLETES
[6 empty] | SUBTOTAL | 0
[6 empty] | ACUMULADO | 0
7.205 |  | E.P.015 CONCRETO HIDRAULICO, POR UNIDAD DE OBRA | M3 | 72.2
TERMINADA (INCISO 3.01.02.026-H.10) A) SIMPLE COLADO EN
SECO: 1) DE F'C=250 KG/CM2 EN PILAS DE CIMENTACION DE 1.50
M DE DIAMETRO
SUPERESTRUCTURA
N-CTR-CAR-1-02-003/04 CONCRETO HIDRAULICO
7.206 |  | E.P.015 CONCRETO HIDRAULICO, POR UNIDAD DE OBRA | M3 | 33.1
TERMINADA (INCISO 3.01.02.026-H.10) A) SIMPLE COLADO EN
SECO: 1) DE F'C= 300 KG/CM2 EN PASO A TRAVES
N-CTR-CAR-1-02-004/02 ACERO PARA CONCRETO HIDRAULICO
7.207 |  | E.P.016 ACERO DE REFUERZO, POR UNIDAD DE OBRA TERMINADA | KG | 9060
(INCISO 3.01.02.027-H.03), A) VARILLAS CORRUGADAS DE L. E. >
4,000 KG/M2 EN PASO A TRAVES
ESTRUCTURAS DE CONCRETO PRESFORZADO
7.208 |  | E.P.019 MONTAJE DE ELEMENTOS ESTRUCTURALES | TON | 79.44
PRESFORZADOS, POR UNIDAD DE OBRA TERMINADA (INCISO
3.01.02.028-H.02) A) POR PESO DE CONCRETO PRESFORZADO,
POR UNIDAD DE OBRA TERMINADA
ESTRUCTURAS DE ACERO
7.209 |  | E.P.021 ESTRUCTURA FABRICADA Y MONTADA, POR UNIDAD DE | KG | 480
OBRA TERMINADA (INCISO 3.01.02.039-H.03) ESTRUCTURA
SOLDADA. A) ACERO A-36. 1.- TAPAJUNTAS
7.21 |  | E.P.020 APOYOS INTEGRALES DE NEOPRENO ASTM D-2240 | DM3 | 26.3
DUREZA SHORE 60, POR UNIDAD DE OBRA TERMINADA DE 40x45
MOVIL DE 7.3 CM
7.211 |  | E.P.020 APOYOS INTEGRALES DE NEOPRENO ASTM D-2240 | DM3 | 20.5
DUREZA SHORE 60, POR UNIDAD DE OBRA TERMINADA DE 40x45
MOVIL DE 5.7 CM
7.212 |  | DRENES DE P. V. C. DE 2" DE DIAMETRO x 45 CM DE LONGITUD. | PZA | 12
POR UNIDAD DE OBRA TERMINADA
[6 empty] | SUBTOTAL | 0
[6 empty] | ACUMULADO | 0
TERRACERIAS
N.CTR.CAR.1.01.009/00 TERRAPLENES
7.213 |  | E.P.008 TERRAPLENES. A) DE TERRAPLENES ADICIONADOS CON | M3 | 854
SUS CUÑAS DE SOBRE ANCHO. 2) PARA NOVENTA POR CIENTO
(90 %) DE SU PVSM. POR UNIDAD DE OBRA TERMINADA
PUENTE FFCC KM 7+666.19
SUBESTRUCTURA
N-CTR-CAR-1-06-003/01 PILOTES COLADOS EN EL LUGAR
7.214 |  | E.P.012 EXCAVACIÓN PARA ESTRUCTURAS DE ACUERDO CON SU | M3 | 70
CLASIFICACION A CUALQUIER PROFUNDIDAD. POR UNIDAD DE
OBRA TERMINADA.
7.215 |  | E.P.017 PERFORACION PARA PILAS DE 1.50 M DE DIAMETRO, POR | ML | 32.3
UNIDAD DE OBRA TERMINADA
7.216 |  | E.P.017 DEMOLICION DE CONCRETO EN CABEZA DE PILOTES, | M3 | 3.6
POR UNIDAD DE OBRA TERMINADA
N-CTR-CAR-1-02-004/02 ACERO PARA CONCRETO HIDRAULICO
7.217 |  | E.P.016 ACERO DE REFUERZO, POR UNIDAD DE OBRA TERMINADA | KG | 10014
(INCISO 3.01.02.027-H.03), A) VARILLAS CORRUGADAS DE L. E. >
4,000 KG/M2 EN PILAS DE CIMENTACION DE 1.50 M DE DIAMETRO
7.218 |  | E.P.016 ACERO DE REFUERZO, POR UNIDAD DE OBRA TERMINADA | KG | 4440
(INCISO 3.01.02.027-H.03), A) VARILLAS CORRUGADAS DE L. E. >
4,000 KG/M2 EN CABEZAL, OREJAS, BANCOS Y TOPES
N-CTR-CAR-1-02-003/04 CONCRETO HIDRAULICO
7.219 |  | E.P.015 CONCRETO HIDRAULICO, POR UNIDAD DE OBRA | M3 | 48.6
TERMINADA (INCISO 3.01.02.026-H.10) A) SIMPLE COLADO EN
SECO: 1) DE F'C= 250 KG/CM2 EN CABALLETES
7.22 |  | E.P.015 CONCRETO HIDRAULICO, POR UNIDAD DE OBRA | M3 | 63.1
TERMINADA (INCISO 3.01.02.026-H.10) A) SIMPLE COLADO EN
SECO: 1) DE F'C=250 KG/CM2 EN PILAS DE CIMENTACION DE 1.50
M DE DIAMETRO
[6 empty] | SUBTOTAL | 0
[6 empty] | ACUMULADO | 0
SUPERESTRUCTURA
N-CTR-CAR-1-02-003/04 CONCRETO HIDRAULICO
7.221 |  | E.P.015 CONCRETO HIDRAULICO, POR UNIDAD DE OBRA | M3 | 87.4
TERMINADA (INCISO 3.01.02.026-H.10) A) SIMPLE COLADO EN
SECO: 1) DE F'C= 400 KG/CM2 EN PASO A TRAVES
N-CTR-CAR-1-02-004/02 ACERO PARA CONCRETO HIDRAULICO
7.222 |  | E.P.016 ACERO DE REFUERZO, POR UNIDAD DE OBRA TERMINADA | KG | 22390
(INCISO 3.01.02.027-H.03), A) VARILLAS CORRUGADAS DE L. E. >
4,000 KG/M2 EN PASO A TRAVES
7.223 |  | E.P.019 ACERO DE PRESFUERZO, POR UNIDAD DE OBRA | KG | 1717
TERMINADA (INCISO 3.01.02.027-H.03), B) TORONES DE
PRESFUERZO 1.- PASO A TRAVES TORONES DE 0.6" DE
DIAMETRO DE 270 K DE BAJA RELAJACION
ESTRUCTURAS DE CONCRETO PRESFORZADO
7.224 |  | E.P.019 MONTAJE DE ELEMENTOS ESTRUCTURALES | TON | 235.98
PRESFORZADOS, POR UNIDAD DE OBRA TERMINADA (INCISO
3.01.02.028-H.02) A) POR PESO DE CONCRETO PRESFORZADO,
POR UNIDAD DE OBRA TERMINADA
ESTRUCTURAS DE ACERO
7.225 |  | E.P.021 ESTRUCTURA FABRICADA Y MONTADA, POR UNIDAD DE | KG | 304
OBRA TERMINADA (INCISO 3.01.02.039-H.03) ESTRUCTURA
SOLDADA. A) ACERO A-36. 1.- TAPAJUNTAS
7.226 |  | E.P.020 APOYOS INTEGRALES DE NEOPRENO ASTM D-2240 | DM3 | 36.5
DUREZA SHORE 60, POR UNIDAD DE OBRA TERMINADA DE 50x50
MOVIL DE 7.3 CM
7.227 |  | E.P.020 APOYOS INTEGRALES DE NEOPRENO ASTM D-2240 | DM3 | 28.5
DUREZA SHORE 60, POR UNIDAD DE OBRA TERMINADA DE 50x50
MOVIL DE 5.7 CM
7.228 |  | DRENES DE P. V. C. DE 2" DE DIAMETRO x 52 CM DE LONGITUD. | ML | 6.2
POR UNIDAD DE OBRA TERMINADA
[6 empty] | SUBTOTAL | 0
[6 empty] | ACUMULADO | 0
7.229 |  | MOLDE PERDIDO DE CELOTEX ASTM D-1751-83, POR UNIDAD DE | M2 | 21.4
OBRA TERMINADA
TERRACERIAS
N.CTR.CAR.1.01.009/00 TERRAPLENES
7.23 |  | E.P.008 TERRAPLENES. A) DE TERRAPLENES ADICIONADOS CON | M3 | 774
SUS CUÑAS DE SOBRE ANCHO. 2) PARA NOVENTA POR CIENTO
(90 %) DE SU PVSM. POR UNIDAD DE OBRA TERMINADA
N-CTR-1-03-003/00 CUNETAS
7.231 |  | E.P.022 CONSTRUCCION DE CUNETAS Y CONTRACUNETAS | M3 | 3171.33
(INCISO 3.01.02.044- H.04), REVESTIDAS POR UNIDAD DE OBRA
TERMINADA. CUNETAS CON CONCRETO HIDRÁULICO SIMPLE DE
F'C= 150 KG/CM2.
[6 empty] | SUBTOTAL | 0
[6 empty] | ACUMULADO | 0

## 08 Pavimentos
SECRETARIA DE COMUNICACIONES Y TRANSPORTES | [6 empty] | LICITACION PUBLICA NACIONAL No.
DIRECCION GENERAL DE TRANSPORTE FERROVIARIO Y MULTIMODAL
EMPRESA
UBICACIÓN: | DURANGO, DURANGO | [5 empty] | FORMA E-7
PROYECTO: | TRABAJOS RELACIONADOS CON LA CONSTRUCCIÓN DE LA INTERCONEXIÓN FERROVIARIA, DE LA LÍNEA “DA” CON LA LÍNEA “DC”, DE LA LÍNEA DURANGO-TORREÓN Y DURANGO-FELIPE PESCADOR, PERTENECIENTE A LA LÍNEA COAHUILA-DURANGO, EN DURANGO, DGO., EN EL QUE SE INCLUYE: VÍAS FÉRREAS, TERRACERÍAS, OBRAS DE DRENAJE, PUENTES Y OBRAS COMPLEMENTARIAS
No. | NORMA O ESPECIFICACION | CONCEPTO DE TRABAJO | UNIDAD | CANTIDAD | PRECIO UNITARIO ($) |  | IMPORTE
|  | ( D E S C R I P C I O N ) |  |  | CON NUMERO | CON LETRA | ($)
PAVIMENTOS
INTERCONEXION FERROVIARIA LINEA DA CON LINEA DC
PAVIMENTOS
SUB BASES Y BASES
8.001 |  | E.P.008C FORMACIÓN Y COMPACTACIÓN DE LA BASE HIDRAULICA | M3 | 25686.88
AL 100 % DE SU PVSM P.U.O.T. INCLUYE: PRESTAMO DE BANCO,
EXTRACCION, CARGA, ACARREO NECESARIO, REGALIAS Y
TODOS LOS TRAMITES Y PERMISOS NECESARIOS PARA LA
EXPLOTACION DEL BANCO AUTORIZADO POR LA DEPENDENCIA
N-CTR-CAR-1-04-004/00 RIEGOS DE IMPREGNACIÓN
8.002 |  | E.P.08E SUMINISTRO Y COLOCACIÓN DE RIEGO DE | M2 | 86292.77
IMPREGNACIÓN EN ACCESOS; P.U.O.T.
N-CTR-CAR-1-04-005/00 RIEGOS DE LIGA
8.003 |  | E.P.08E SUMINISTRO Y COLOCACIÓN DE RIEGO DE LIGA; P.U.O.T. | M2 | 86292.77
N-CTR-CAR-1-04-006/09 CARPETAS ASFÁLTICAS CON MEZCLA
EN CALIENTE.
8.004 |  | E.P.08E CARPETA DE CONCRETO ASFALTICO. NO INCLUYE | M3 | 6540.65
CEMENTO ASFALTICO P.U.O.T.: EXTRACCIÓN TRITURACIÓN,
ALMACENAJE FORMACIÓN Y ACARREOS DE MATERIALES PARA
CARPETA ASFÁLTICA DEL BANCO QUE ELIJA EL CONTRATISTA
FORMACIÓN Y COMPACTACIÓN DE CARPETA SFÁLTICA
COMPACTADA AL NOVENTA Y CINCO POR CIENTO (95%) CARPETA
DE CONCRETO ASFÁLTICO. POR UNIDAD DE OBRA TERMINADA
8.005 |  | E.P.08E CEMENTO ASFALTICO EMPLEADOS EN CONCRETO | KG | 784877.86
ASFALTICO, POR UNIDAD DE OBRA TERMINADA (INCISO 076-H.06):
CEMENTO ASFALTICO AC-20 O SIMILAR, MODIFICADO CON
POLIMEROS EN CARPETA ASFÁLTICA.
[6 empty] | SUBTOTAL | 0
[6 empty] | ACUMULADO | 0

## 09 Desvio Provisional
SECRETARIA DE COMUNICACIONES Y TRANSPORTES | [6 empty] | LICITACION PUBLICA NACIONAL No.
DIRECCION GENERAL DE TRANSPORTE FERROVIARIO Y MULTIMODAL
EMPRESA
UBICACIÓN: | DURANGO, DURANGO | [5 empty] | FORMA E-7
PROYECTO: | TRABAJOS RELACIONADOS CON LA CONSTRUCCIÓN DE LA INTERCONEXIÓN FERROVIARIA, DE LA LÍNEA “DA” CON LA LÍNEA “DC”, DE LA LÍNEA DURANGO-TORREÓN Y DURANGO-FELIPE PESCADOR, PERTENECIENTE A LA LÍNEA COAHUILA-DURANGO, EN DURANGO, DGO., EN EL QUE SE INCLUYE: VÍAS FÉRREAS, TERRACERÍAS, OBRAS DE DRENAJE, PUENTES Y OBRAS COMPLEMENTARIAS
No. | NORMA O ESPECIFICACION | CONCEPTO DE TRABAJO | UNIDAD | CANTIDAD | PRECIO UNITARIO ($) |  | IMPORTE
|  | ( D E S C R I P C I O N ) |  |  | CON NUMERO | CON LETRA | ($)
DESVIO PROVISIONAL
INTERCONEXION FERROVIARIA LINEA DA CON LINEA DC
DESVIO PROVISIONAL
TERRACERIAS
N.CTR.CAR.1.01.001/00 DESMONTE
9.001 |  | E.P.001 DESMONTE, POR UNIDAD DE OBRA TERMINADA. | HA | 2.19
DESPOSITANDO EL MATERIAL EN EL BANCO DE DESPERDICIO
MUNICIPAL AUTORIZADO POR LA DEPENDENCIA, POR UNIDAD DE
OBRA TERMINADA. P. U. O. T.
N.CTR.CAR.1.01.002/00 DELPAMES
9.002 |  | E.P.003 CORTES DESPALMES, DESPERDICIANDO EL MATERIAL Y | M3 | 4368
DESPOSITANDOLO EN EL BANCO DE DESPERDICIO MUNICIPAL
AUTORIZADO POR LA DEPENDENCIA, POR UNIDAD DE OBRA
TERMINADA PARA DESPLANTE DE TERRAPLENES. P. U. O. T.
N.CTR.CAR.1.01.003/00 CORTES
9.003 |  | E.P.004 EXCAVACIONES, POR UNIDAD DE OBRA TERMINADA. EN | M3 | 7832.45
CORTES. CUANDO EL MATERIAL SE DESPERDICIE. INCLUYE:
ACARREO AL BANCO DE DESPERDICIO MUNICIPAL AUTORIZADO
POR LA DEPENDENCIA. P. U. O. T.
N.CTR.CAR.1.01.009/00 TERRAPLENES
9.004 |  | E.P.008 FORMACIÓN Y COMPACTACIÓN. DE TERRAPLENES | M3 | 4653.42
ADICIONADOS, CON SUS CUÑAS DE SOBREANCHO PARA
NOVENTA POR CIENTO (90%). DEL BANCO AUTORIZADO POR LA
DEPENDENCIA P. U. O. T.
9.005 |  | E.P.010.1 ARROPE DE LOS TALUDES DE LOS TERRAPLENES CON | M2 | 956.73
EL MATERIAL PRODUCTO DE LOS DESPALMES Y DE
EXCAVACIONES DE CAJAS PARA DESPLANTE DE TERRAPLENES,
PUOT.
DRENAJE Y SUBDRENAJE
9.006 |  | ALCANTARILLA A BASE DE TUBO ADS DE 60" | ML | 86.54
[6 empty] | SUBTOTAL | 0
[6 empty] | ACUMULADO | 0
9.007 |  | E.P.013 RELLENO APISONADO Y COMPACTADO CON | M3 | 622.29
COMPACTADOR MANUAL (BAILARINA) CON MATERIAL DE
PRODUCTO DE EXCAVACION AL 95% PROCTOR, INCLUYE:
INCORPORACION DE AGUA, HERRAMIENTA, EQUIPO Y MANO DE
OBRA, MEDIDOS COMPACTOS, POR UNIDAD DE OBRA
TERMINADA.
PAVIMENTOS
SUB BASES Y BASES
9.008 |  | E.P.008C FORMACIÓN Y COMPACTACIÓN DE LA BASE HIDRAULICA | M3 | 3340.44
AL 100 % DE SU PVSM P.U.O.T. INCLUYE: PRESTAMO DE BANCO,
EXTRACCION, CARGA, ACARREO NECESARIO, REGALIAS Y
TODOS LOS TRAMITES Y PERMISOS NECESARIOS PARA LA
EXPLOTACION DEL BANCO AUTORIZADO POR LA DEPENDENCIA
N-CTR-CAR-1-04-004/00 RIEGOS DE IMPREGNACIÓN
9.009 |  | E.P.08E SUMINISTRO Y COLOCACIÓN DE RIEGO DE | M2 | 14592.95
IMPREGNACIÓN EN ACCESOS; P.U.O.T.
N-CTR-CAR-1-04-005/00 RIEGOS DE LIGA
9.01 |  | E.P.08E SUMINISTRO Y COLOCACIÓN DE RIEGO DE LIGA; P.U.O.T. | M2 | 14592.95
N-CTR-CAR-1-04-006/09 CARPETAS ASFÁLTICAS CON MEZCLA
EN CALIENTE.
9.011 |  | E.P.08E CARPETA DE CONCRETO ASFALTICO. P.U.O.T.: | M3 | 771.53
EXTRACCIÓN TRITURACIÓN, ALMACENAJE FORMACIÓN Y
ACARREOS DE MATERIALES PARA CARPETA ASFÁLTICA DEL
BANCO QUE ELIJA EL CONTRATISTA FORMACIÓN Y
COMPACTACIÓN DE CARPETA SFÁLTICA COMPACTADA AL
NOVENTA Y CINCO POR CIENTO (95%) CARPETA DE CONCRETO
ASFÁLTICO
SEÑALAMIENTOS Y DISPOSITIVOS DE SEGURIDAD
9.012 |  | MARCAS EN EL PAVIMENTO, a) RAYA SEPARADORA DE SENTIDOS | ML | 1702
DE CIRCULACION, 1) RAYA CONTINUA SENCILLA (AMBAR). POR
UNIDAD DE OBRA TERMINADA
[6 empty] | SUBTOTAL | 0
[6 empty] | ACUMULADO | 0
9.013 |  | MARCAS EN EL PAVIMENTO, a) RAYA SEPARADORA DE SENTIDOS | M | 3344
DE CIRCULACION, 3) RAYA EN LA ORILLA DERECHA CONTINUA
(BLANCA). POR UNIDAD DE OBRA TERMINADA
9.014 |  | E.P.054 VIALETAS Y BOTONES, a) VIALETAS EN COLOR BLANCO, | PZA | 111
EN LA CARA AL TRANSITO A CADA 30 M.
9.015 |  | E.P.054 VIALETAS Y BOTONES, b) VIALETAS EN COLOR AMARILLO, | PZA | 56
EN AMBAS CARAS AL TRANSITO A CADA 30 Y 15 M SEGUN SEA EL
CASO
9.016 |  | E.P.055 SEÑALES VERTICALES BAJAS, a) SEÑALES PREVENTIVAS, | PZA | 4
1) CURVA SP-6 (86x86)
9.017 |  | E.P.055 SEÑALES VERTICALES BAJAS, a) SEÑALES PREVENTIVAS, | PZA | 2
2) CURVA CODO SP-7 (86x86)
9.018 |  | E.P.055 SEÑALES VERTICALES BAJAS, a) SEÑALES PREVENTIVAS, | PZA | 2
5) SP-27 TERMINA PREVENTIVO
9.019 |  | E.P.055 SEÑALES VERTICALES BAJAS, b) SEÑALES RESTRICTIVAS, | PZA | 4
1) ALTO SR-6 (86x86)
9.02 |  | E.P.055 SEÑALES VERTICALES BAJAS, b) SEÑALES RESTRICTIVAS, | PZA | 4
2) VELOCIDAD SR-9 (86x86)
9.021 |  | E.P.055 SEÑALES VERTICALES BAJAS, b) SEÑALES RESTRICTIVAS, | PZA | 4
4) NO REBASE SR-18 (86x86)
9.022 |  | E.P.055 SEÑALES VERTICALES BAJAS, D) SEÑALES DE | PZA | 10
INFORMACION DE DESTINO, 1) CONFIRMATIVA SID-11 (80x239)
9.023 |  | E.P.055 SEÑALES VERTICALES BAJAS, D) SEÑALES | PZA | 8
INFORMATIVAS DE RECOMENDACION, 1) SIR OBEDEZCA LAS
SEÑALES (86x239)
9.024 |  | E.P.055 SEÑALES VERTICALES BAJAS, D) SEÑALES | PZA | 6
INFORMATIVAS DE RECOMENDACION, 3) SIR POR SU SEGURIDAD
MANEJE CON PRECAUCION (71x239)
9.025 |  | E.P.055 SEÑALES VERTICALES BAJAS, F) OBRAS Y DISPOSITIVOS | PZA | 130
DIVERSOS, 1) INDICADORES DE ALINEAMIENTO CURVAS Y
TANGENTES OD-6 (13x100)
[6 empty] | SUBTOTAL | 0
[6 empty] | ACUMULADO | 0

## 10 Obras Adicionales
SECRETARIA DE COMUNICACIONES Y TRANSPORTES | [6 empty] | LICITACION PUBLICA NACIONAL No.
DIRECCION GENERAL DE TRANSPORTE FERROVIARIO Y MULTIMODAL
EMPRESA
UBICACIÓN: | DURANGO, DURANGO | [5 empty] | FORMA E-7
PROYECTO: | TRABAJOS RELACIONADOS CON LA CONSTRUCCIÓN DE LA INTERCONEXIÓN FERROVIARIA, DE LA LÍNEA “DA” CON LA LÍNEA “DC”, DE LA LÍNEA DURANGO-TORREÓN Y DURANGO-FELIPE PESCADOR, PERTENECIENTE A LA LÍNEA COAHUILA-DURANGO, EN DURANGO, DGO., EN EL QUE SE INCLUYE: VÍAS FÉRREAS, TERRACERÍAS, OBRAS DE DRENAJE, PUENTES Y OBRAS COMPLEMENTARIAS
No. | NORMA O ESPECIFICACION | CONCEPTO DE TRABAJO | UNIDAD | CANTIDAD | PRECIO UNITARIO ($) |  | IMPORTE
|  | ( D E S C R I P C I O N ) |  |  | CON NUMERO | CON LETRA | ($)
OBRAS ADICIONALES
INTERCONEXION FERROVIARIA LINEA DA CON LINEA DC
OBRAS ADICIONALES
N-CTR-CAR-1-07-015/00 CERCA
10.001 |  | E.P.061 CERCADO DE DERECHO DE VÍA, CON POSTES DE | ML | 12253
CONCRETO A CADA 3 METROS Y CUATRO (4) LÍNEAS DE ALAMBRE
DE PÚAS CALIBRE 12.5, POR UNIDAD DE OBRA TERMINADA.
N-CTR-CAR-1-07-009 DEFENSA METALICA
10.002 |  | E.P.062 SUMINISTRO Y COLOCACION DE DEFENSA METALICA DE | ML | 7334.09
LAMINA GALVANIZADA NORMA ASSSTO-M180 DE TRES CRESTAS,
INCLUYE POSTES, PUOT.
OBRAS PROTECCION GASODUCTO PEMEX
10.003 |  | PROTECCION GASODUCTO. POR UNIDAD DE OBRA TERMINADA | LOTE | 1
MOVIMIENTO LINEAS ALTA, MEDIA Y BAJA TENSION CFE
10.004 |  | MOVIMIENTO DE LINEAS DE ALTA, MEDIA Y BAJA TENSION. POR | LOTE | 1
UNIDAD DE OBRA TERMINADA
[6 empty] | SUBTOTAL | 0
[6 empty] | ACUMULADO | 0