## CATALOGO CATEDRAL
SECRETARÍA DE COMUNICACIONES Y TRANSPORTES
DIRECCIÓN GENERAL DE DESARROLLO FERROVIARIO Y MULTIMODAL
DIRECCION GENERAL ADJUNTA DE REGULACIÓN ECONÓMICA
Invitación a Cuando menos Tres Personas: IO-009000988-E15-2018
"TRABAJOS DE REFUERZO ESTRUCTURAL, CONSOLIDACIÓN DE GRIETAS DE ELEMENTOS DE MAMPOSTERÍA,CONCRETO E IMPERMEABILIZACIÓN EN AZOTEA EN CATEDRAL BÁSILICA DE LA ASUNCIÓN DE MARÌA SANTÍSIMA, EN LA CIUDAD DE GUADALAJARA, ESTADO DE JALISCO EN LA CONSTRUCCIÓN DEL TÚNEL DE LA LÍNEA 3 DEL TREN LIGERO EN ZAPOPAN, GUADALAJARA Y TLAQUEPAQUE"
FORMA E-7
CATÁLOGO DE CONCEPTOS Y CANTIDADES DE TRABAJO PARA EXPRESIÓN DE PRECIOS UNITARIOS Y MONTO TOTAL DE LA PROPOSICIÓN
PARTIDA | CODIGO | DESCRIPCION | UNIDAD | CANTIDAD | PRECIO | IMPORTE
| 1 | PRELIMINARES
1 | 1.1 | SUMINISTRO Y COLOCACIÓN DE ANDAMIO DE SEGURIDAD CON ESCALERA PARA SUMINISTRO DE MATERIALES, EL ANDAMIO TENDRÁ UNA ALTURA DE 20 METROS PARA DAR ACCESO A LOS TRABAJOS DE INTERVENCIÓN. EL PRECIO UNITARIO INCLUYE: LA COLOCACIÓN Y RETIRO DE MATERIAL CUANDO LOS TRABAJOS HAYAN TERMINADO, ACARREOS VERTICALES Y HORIZONTALES, PROTECCIÓN DE ZONAS ALEDAÑAS Y TODO LO NECERSARIO PARA SU CORRECTA COLOCACIÓN. P.U.O.T. | DIA | 120 |  |  | 275
2 | 1.2 | RETIRO DE MOLDURAS EXISTENTES EN EXTERIOR E INTERIOR DEL INMUEBLE SOBRE MUROS A INTERVENIR. EL PRECIO INCLUYE: MANO DE OBRA CALIFICADA, HERRAMIENTAS, EQUIPO, ANDAMIOS ESTRUCTURALES, CARGAS HORIZONTALES Y VERTICALES PRODUCTO DE DEMOLICIÓN Y TODO LO NECESARIO PARA SU CORRECTA EJECUCIÓN. P.U.O.T. | ML. | 26.4 |  |  | CONCEPTO 33 Y 34 OBS. ARQ. PEREZ
3 | 1.3 | RESTITUCIÓN DE MOLDURAS EN INTERIOR DEL INMUEBLE SOBRE MUROS A INTERVENIR, LOS ACABADOS Y MATERIALES SERÁN SIMILARES A LA ZONA ADYACENTE, REALIZADO POR PERSONAL CALIFICADO. EL PRECIO INCLUYE: MANO DE OBRA, HERRAMIENTAS, EQUIPO, ANDAMIOS ESTRUCTURALES, CARGAS HORIZONTALES Y VERTICALES Y TODO LO NECESARIO PARA SU CORRECTA EJECUCIÓN. P.U.O.T. | ML. | 26.4 |  |  | CONCEPTO 33 Y 34 OBS. ARQ. PEREZ
4 | 1.4 | PROTECCIÓN DE IMÁGENES RELIGIOSAS, MUEBLES, ORNAMENTACIÓN EN GENERAL, VITRALES, BIENES MUEBLES, CUADROS DE CABALLETE. EL PRECIO INCLUYE: MATERIALES, MANO DE OBRA CALIFICADA, HERRAMIENTAS EL RETIRO DE LAS PROTECCIÓNES AL TERMINO DE LA ACTIVIDAD Y TODO LO NECESARIO PARA SU CORRECTA EJECUCIÓN. P.U.O.T. | PZA | 27
5 | 1.5 | PROTECCCIÓN, RETIRO Y REINTEGRACIÓN AL SITIO ORIGINAL DE IMÁGENES RELIGIOSAS, (ELEMENTOS MAXIMOS DE UN TAMAÑO DE 60 x40 ) ORNAMENTACIÓN EN GENERAL, BIENES MUEBLES Y CUADROS DE CABALLETE. EL PRECIO INCLUYE: MATERIALES, MANO DE OBRA CALIFICADA, HERRAMIENTAS, LOS MOVIMIENTOS AL SITIO AUTORIZADO POR LA DEPENDENCIA Y TODO LO NECESARIO PARA SU CORRECTA EJECUCIÓN P.U.O.T. | PZA | 176
6 | 1.6 | PROTECCCIÓN, RETIRO Y REINTEGRACIÓN AL SITIO ORIGINAL , MUEBLES O SILLERIA ,EL PRECIO INCLUYE: MATERIALES, MANO DE OBRA CALIFICADA, HERRAMIENTAS, LOS MOVIMIENTOS AL SITIO AUTORIZADO POR LA DEPENDENCIA Y TODO LO NECESARIO PARA SU CORRECTA EJECUCIÓN P.U.O.T. | PZA | 140
7 | 1.7 | PROTECCIÓN DE PISO, SUMINISTRO Y COLOCACIÓN DE SISTEMA DE PROTECCIÓN A BASE DE UNA PELICULA DE POLIETILENO NEGRO CALIBRE 600, SOBRE UNA CAPA DE CARTÓN CORRUGADO; FIJADA CON CINTA GRIS, EVITANDO ADHERIR EN ZONAS QUE PUDIERAN PROVOCAR DESPRENDIMIENTO DE ELEMENTOS ARQUITECTONICOS O BIEN MANCHAS INDELEBLES. EL PRECIO INCLUYE: MATERIALES, CORTES, AJUSTES, MANO DE OBRA, EQUIPO, RETIRO DE LAS PROTECCIÓNES AL FINALIZAR LOS TRABAJOS, LIMPIEZA DE ZONAS AFECTADAS Y TODO LO NECESARIO PARA SU CORRECTA EJECUCIÓN P.U.O.T. | M2 | 440
8 | 1.8 | SUMINISTRO Y COLOCACIÓN DE SISTEMA MALLA SOMBRA, Nico Shade 70% NEGRA, PARA EVITAR CAÍDOS DE MATERIAL, ESTA MALLA SOMBRA SE UTILIZARÁ DENTRO Y FUERA DEL INMUEBLE. EL PRECIO UNITARIO INLCUYE: MANO DE OBRA CALIFICADA, HERRAMIENTA, ANDAMIOS ESTRUCTURALES, REFUERZO CON CINTA PARA SUJETAR OJILLOS METÁLICOS PARA FIJARSE A LA ESTRUCTURA DE LOS ANDAMIOS ATRAVES DE ALAMBRE RECOCIDO O AGUJAS Y CONECTORES (DE LA MISMA LINEA) EN ZONAS DE INTERVENCIÓN A LO LARGO DEL INMUEBLE, EQUIPO, ACARREOS HORIZONTALES Y VERTICALES, CORTES, AJUSTES, RETIRO DE LA MALLA EN LOS TRAMOS EN LOS QUE SE HAN CONCLUIDO LAS ACTIVIDADES Y TODO LO NECESARIO PARA SU CORRECTA EJECUCIÓN. P.U.O.T. | M2 | 580 |  |  | 35 | -35
9 | 1.9 | ELABORACIÓN DE CALA PICTÓRICA DE 0.30 x0.30 CM. POR RESTAURADOR, HASTA UNA ALTURA DE 20 MTS., PARA VERIFICAR LA EXISTENCIA DE PINTURA HISTÓRICA, RETIRANDO LAS DIFERENTES CAPAS DE PINTURA. EL PRECIO INCLUYE: MANO DE OBRA, HERRAMIENTAS, EQUIPO, ANDAMIOS ESTRUCTURALES, CARGA HORIZONTALES Y VERTICALES, ACARREO DE DESPERDICIOS FUERA DE OBRA A BANCOS DE TIROS AUTORIZADOS POR LAS DEPENCIAS Y TODO LO NECESARIO PARA SU CORRECTA EJECUCIÓN P.U.O.T. | PZA | 13
| 2 | IMPERMEABILIZACIÓN TEMPORAL DE GRIETAS EN AZOTEA
10 | 2.1 | SUMINISTRO Y COLOCACIÓN DE MÁSTERSEAL NP1 PARA CALAFATEO DE GRIETAS CON ESPESOR MINIMO A 3MM. LA APLICACIÓN SE HARÁ SIGUIENDO LAS ESPECIFICACIONES DEL FABRICANTE. EL PRECIO UNITARIO INCLUYE: LIBERACIÓN DE GRIETAS, LIMPIEZA DE GRIETAS MEDIANTE AIRE A PRESIÓN PARA RETIRAR MATERIALES SUELTOS DURANTE SU APLICACIÓN, EL RETIRO DE IMPERMEABILIZACIÓN PREVIA, LA FIJACIÓN DE PIEZAS DE ENLADRILLADO SUELTAS O DAÑADAS, MANO DE OBRA CALIFICADA, HERRAMIENTA, EQUIPO, ANDAMIOS ESTRUCTURALES, ACARREOS VERTICALES Y HORIZONTALES DE LOS MATERIALES ACARREO Y DISPOSICIÓN ADECUADA DE LOS MATERIALES PRODUCTO DE DEMOLICIÓN Y TODO LO NECERSARIO PARA SU CORRECTA EJECUCIÓN P.U.O.T. | ML | 145.6
11 | 2.2 | SUMINISTRO Y COLOCACIÓN DE IMPERMEABILIZACIÓN CON MEMBRANA LÍQUIDA MÁSTERSEAL 200 SLV BASE COAT DEL SISTEMA MÁSTERSEAL TRAFFIC 1500 DE BASF O EQUIVALENTE EN UNA FRANJA DE 15 CM DE ANCHO, 7.5 CM A CADA LADO DE LA GRIETA EN TODA SU TRAYECTORIA, LA INSTALACIÓN DEL IMPERMEABILIZANTE SE DEBERÁ COLOCAR BAJO ESPECIFICACIONES DEL FABRICANTE. EL PRECIO UNITARIO INCLUYE: LIMPIEZA DE LA ZONA CON AIRE A PRESIÓN DONDE SE APLICARA DICHO PRODUCTO, SUMINISTRO DE LOS MATERIALES, MANO DE OBRA CALIFICADA, HERRAMIENTAS, EQUIPO, ANDAMIOS ESTRUCTURALES, ACARREOS VERTICALES Y HORIZANTELES DE LOS MATERIALES, ACARREO Y DISPOSICIÓN ADECUADA DE LOS MATERIALES PRODUCTO DE DEMOLICIÓN Y TODO LO NECERSARIO PARA SU CORRECTA EJECUCIÓN P.U.O.T. | ML | 145.6 |  |  | 40000 | 120 | 333.3333
12 | 2.3 | CONFINAMIENTO DE ÁREAS DE TRABAJO EN SUS DIFERENTES ETAPAS, POR MEDIO DE HOJAS DE TRIPLAY CON ESPESOR DE 3/4" CON UNA ALTURA DE 2.44 M Y BASTIDOR CON BARROTES DE MADERA DE 4" X 2". EL SISTEMA DE FIJACIÓN NO DEBE DAÑAR NI MODIFICAR PISOS, MUROS O CUALQUIER ELEMENTO EXISTENTE EN EL INMUEBLE. EL PRECIO UNITARIO INCLUYE: MATERIALES, HERRAMIENTAS, EQUIPOS, MANO DE OBRA, DESPEDICIOS, ACCESO CONTROLADO AL ÁREA DE TRABAJO, DESMANTELAMIENTO, RETIRO DE CONFINAMIENTO AL TERMINO DE LAS ACTIVIDADES Y TODO LO NECESARIO PARA SU CORRECTA EJECUCIÓN P.U.O.T. | M | 105
| 3 | CONSOLIDACIÓN DE BÓVEDAS.
13 | 3.1 | RETIRO DE ENLADRILLADO EN FRANJAS DE 80 CM DE ANCHO EN PROMEDIO A TODO LO LARGO DE LA GRIETA (VER BOLETÍN CAT-06 HOJA 2/8). EL PRECIO UNITARIO INCLUYE: MANO DE OBRA CALIFICADA, HERRAMIENTAS, EQUIPO DE CORTE, LIBERACIÓN DE LA GRIETA, TRAZO PARA EL CORTE DE PISO, DEMOLICIÓN, ANDAMIOS ESTRUCTURALES, ACARREOS HORIZONTALES Y VERTICALES DE LOS MATERIALES, ACARREO Y DISPOSICIÓN ADECUADA DE LOS MATERIALES PRODUCTO DE DEMOLICIÓN Y TODO LO NECERSARIO PARA SU CORRECTA EJECUCIÓN P.U.O.T | M | 119.8
14 | 3.2 | SUMINISTRO Y COLOCACIÓN DE LADRILLO DE AZOTEA DE BARRO SIMILIAR AL EXISTENTE, ASENTADO CON MORTERO CEMENTO-ARENA EN PROPORCIÓN 1:3. EL PRECIO UNITARIO INCLUYE: MANO DE OBRA CALIFICADA, HERRAMIENTAS, EQUIPO, ANDAMIOS ESTRUCTURALES, MATERIALES, EQUIPO ACARREOS HORIZONTALES Y VERTICALES DE LOS MATERIALES, EL JUNTEADO, CARGA, ACARREO Y DISPOSICIÓN ADECUADA DE LOS MATERIALES PRODUCTO DE DEMOLICIÓN Y TODO LO NECERSARIO PARA SU CORRECTA EJECUCIÓN P.U.O.T | M | 119.8
15 | 3.3 | SUMINISTRO Y COLOCACIÓN DE IMPERMEABILIZACIÓN CON MEMBRANA LÍQUIDA MASTERSEAL HLM 5000, FABRICADO POR BASF O EQUIVALENTE Y ARENA SILICA. EN FRANJAS DE 80 CM EN PROMEDIO DE ANCHO, LA INSTALACIÓN DEL IMPERMEABILIZANTE DEBERÁ COLOCARSE DE ACUERDO A ESPECIFICACIONES DEL FABRICANTE. EL PRECIO UNITARIO INCLUYE: MANO DE OBRA CALIFICADA, HERAMIENTAS, EQUIPO, ANDAMIOS ESTRUCTURALES, MATERIALES, ACARREOS VERTICALES Y HORIZONTALES, ACARREO Y DISPOSICIÓN ADECUADA DE LOS MATERIALES PRODUCTO DE DEMOLICIÓN Y TODO LO NECERSARIO PARA SU CORRECTA EJECUCIÓN P.U.O.T | M | 119.8
16 | 3.4 | SUMINISTRO Y COLOCACIÓN DE PIEDRA LAJA DE RECINTO TRAPEZOIDAL DE 50 CM X 35 CM X 65 CM EN PROMEDIO DE ALTURA Y 5 CM DE ESPESOR, SE COLOCARÁ EN UNA CAJA 2 CM MÁS GRANDE PARA RETACARSE DE MORTERO A BASE DE CAL (DEBERÁ SER 95% DE PUREZA; QUIMEX95 O EQUIVALENTE) Y ARENA EN PROPORCIÓN DE 1:2 CON 20% DE CEMENTO PUZOLANICO (VER BOLETÍN CAT-06 HOJA 5/8). EL PRECIO UNITARIO INCLUYE: ELABORACIÓN DE CAJA PARA SU COLOCACIÓN, LIMPIEZA CON AGUA Y AIRE A PRESIÓN, MATERIALES, MANO DE OBRA CALIFICADA, HERRAMIENTAS, EQUIPO PARA SU COLOCACIÓN, ANDAMIOS ESTRUCTURALES, ACARREOS VERTICALES Y HORIZONTALES DE LOS MATERIALES, CARGA, ACARREO Y DISPOSICIÓN ADECUADA DE LOS MATERIALES PRODUCTO DE DEMOLICIÓN TODO LO NECERSARIO PARA SU CORRECTA EJECUCIÓN P.U.O.T | PZA | 119
17 | 3.5 | PREPARACION, INYECCIÓN DE LECHADA DE GRIETAS EN BOVEDA (VER BOLETIN CAT-06 HOJA 04/08), EN BASE AL SIGUIENTE PROCEDIMIENTO: RETIRO DE MATERIAL SUELTO, ABOCARDAR FINAMENTE LA JUNTA @ 60 CM, LIMPIEZA CON APLICACIÓN DE AIRE CON COMPRESORA HASTA QUE DEJE DE SALIR POLVO, LAVADO CON CHORRO DE AGUA A PRESION HASTA QUITAR TODO EL MATERIAL SUELTO, COLOCACIÓN DE PUERTOS DE INYECCIÓN CON TUBOS DE COBRE FLEXIBLES DE 1/2" DE DIAMETRO DE 35 CMS, PERFORACIÓN DE 1" DE DIAM. Y CON UNA PROFUNDIDAD 80 CM EN PROMEDIO, ASENTANDO EL TUBO CON GROUT NO FERROSO, LA INYECCIÓN SE REALIZARÁ CON BOMBA MANUAL GARANTIZANDO LA PRESIÓN ENTRE 3-5 KG/CM2. PARA LA PREPARACIÓN DE 10 LTS. DE LECHADA SE OBSERVARA LA SIGUIENTE PREPARACION: 14 KG. DE CEMENTO PUZOLANICO.0.08 KG. DE PUZZOLITH, 0.8/4 DE FLOWCABLE Y 5.32 LTS. DE AGUA. EL PRECIO UNITARIO INCLUYE:TODOS LOS MATERIALES, MANO DE OBRA, EQUIPO, HERRAMIENTA, ANDAMIOS. DESPERDICIOS, PROTECCIÓN EN DONDE SE APOYE EL EQUIPO DE INYECCIÓN. PRUEBAS DE MEZCLA ESPECIFICADA, CONTROL CON RADIOS PARA RESGUERDAR LOS LOCALES ALEDAÑOS EVITANDO FILTRACIONES, ASÍ COMO EL SELLADO POR EL INTRADOS DE LA BÓVEDA INCLUYE TODOS LOS ACARREOS DE MATERIALES HORIZONTALES Y VERTICALES LOS RECORRIDOS NECESARIOS DE PERSONAL DE TRASLADO DE MATERIALES Y VERIFICACIONES, LIMPIEZA DURANTE EL PROCESO DELA INYECCIÓN. P.U.O.T. (VER DETALLE 6 DE BOLETÍN CAT-06 04-08) | ML. | 145.6
| 4 | CONSOLIDACIÓN DE GRIETA EN MURO DE FACHADA NORTE
18 | 4.1 | PREPARACION, INYECCIÓN DE LECHADA Y COLOCACION DE PUERTOS DE INYECCIÓN EN GRIETAS DE MUROS CON UNA PERFORACIÓN DE Ø5/8" @ 60 CM EN TODA LA TRAYECTORIA DE LA GRIETA, CON UNA LECHADA FLUIDA QUE INCLUYE LAS SIGUIENTES PROPORCIONES A 10 LTS: 4 KG. DE CEMENTO PUZOLANICO.0.08 KG. DE PUZZOLITH, 0.84 DE FLOWCABLE Y 5.32 LTS. DE AGUA, UN SELLADO DE PERFORACIÓN DE PUERTOS DE INYECCIÓN CON CAL (DEBERÁ SER A 95% DE PUREZA, QUIMNEX 95 O EQUIVALENTE) CON POLVO DE CANTERA EN PROPORCIÓN DE 1:1.5, SE REALIZARÁ CON UNA BOMBA MANUAL HIDRÁULICA A UNA PRESIÓN ENTRE 3 A 5 KG/CM2 Y UN SELLADO CON GROUT NO FERROSO (VER BOLETÍN CAT-07 HOJA 1/5). EL PRECIO UNITARIO INCLUYE: MATERIAL, MANO DE OBRA CALIFICADA, HERRAMIENTAS, EQUIPOS, ANDAMIOS ESTRUCTURALES, LIBERACIÓN DE GRIETA, LIMPIEZA CON AIRE Y AGUA A PRESIÓN, EL RETIRO DE PUERTOS DE INYECCIÓN, ACABADO APARENTE AL EXISTENTE, CARGA, ACARREO Y DISPOSICIÓN DE LOS MATERIALES PRODUCTO DE LOS TRABAJOS FUERA DE LA OBRA Y TODO LO NECERSARIO PARA SU CORRECTA EJECUCIÓN P.U.O.T | M | 26.3 |  |  | CONCEPTO 13 Y 14 OBS. ARQ. PEREZ
19 | 4.2 | SUMINISTRO Y COLOCACIÓN DE LAMINADO DE CANTERA EN MURO DE FACHA NORTE. LA INTEGRACIÓN DEL LAMINADO SE HARÁ CON CAL Y POLVO DE CANTERA (VER BOLETÍN CAT-07 HOJA 2/5). EL PRECIO UNITARIO INCLUYE: RECORRIDO DE SILLAR EXISTENTE, MATERIAL, MANO DE OBRA CALIFICADA, HERRAMIENTAS, DESPERDICIOS, LIBREACIÓN DE JUNTA, LIMPIEZA CON AIRE Y AGUA A PRESIÓN, ANDAMIOS ESTRUCTURALES, MATERIALES, CARGA, ACARREO Y DISPOSICIÓN ADECUADA DE LOS MATERIALES PRODUCTO DE DEMOLICIÓN Y TODO LO NECERSARIO PARA SU CORRECTA EJECUCIÓN P.U.O.T | PZA | 4
20 | 4.3 | RETIRO Y RESTITUCIÓN DE DOVELAS EN ARCO DE ACCESO FACHADA NORTE, ESTA RESTITUCIÓN SE HARÁ DE ACUERDO AL BOLETÍN CAT-07 HOJA 3/5. EL PRECIO UNITARIO INCLUYE: MATERIAL, HERRAMIENTAS, RETIRO Y RESTITUCIÓN DE SILLARES, ANDAMIOS ESTRUCTURALES, APUNTALAMIENTOS MANO DE OBRA CALIFICADA, LIMPIEZA CON AIRE Y AGUA A PRESIÓN, COLOCACIÓN CON CAL APAGADA Y POLVO DE CANTERA, CARGA Y ACARREOS VERTICALES Y HORIZONTALES, ACABADO APARENTE AL EXISTENTE. Y TODO LO NECERSARIO PARA SU CORRECTA EJECUCIÓN P.U.O.T | PZA | 2
| 5 | CONSOLIDACIÓN DE GRIETA EXTERIOR EN MURO FACHADA NORTE
21 | 5.1 | RETIRO DE REVESTIMIENTOS, MAMPARAS, LAMBRINES Y APLANADOS EN FRANJAS DE 40 CM EN MUROS A INTERVENIR (VER BOLETÍN CAT 07 HOJA 4/5). EL PRECIO UNITARIO INCLUYE: MATERIAL, ANDAMIOS ESTRUCTURALES, MANO DE OBRA, HERRAMIENTA, ACABADO APARENTE AL EXISTENTE, PROTECCIÓN DE LA ZONAS ALEDAÑAS, CARGA, ACARREO Y DISPOSICIÓN ADECUADA DE LOS MATERIALES PRODUCTO DE DEMOLICIÓN Y TODO LO NECERSARIO PARA SU CORRECTA EJECUCIÓN P.U.O.T | M | 26.6
22 | 5.2 | SUMINITRO Y COLOCACIÓN DE PIEDRA LAJA DE RECINTO CON MEDIDAS 50 CM X 40 CM X 5 A 7 CM DE ESPESOR, ESTA PIEDRA LAJA DE RECINTO SE COLOCARÁ EN UNA CAJA 2 CM MÁS GRANDE PARA RETACARSE DE MORTERO A BASE DE CAL (DEBERÁ SER A 95% DE PUREZA, QUIMEX 95 O EQUIVALENTE) Y ARENA EN PROPORCIÓN DE 1:2 CON 20% DE CEMENTO PUZOLANICO. (VER BOLETÍN CAT-07 HOJA 4/5). EL PRECIO INCLUYE: MANO DE OBRA CALIFICADA, HERRAMIENTAS, ELABORACIÓN DE CAJA, LIMPIEZA CON AGUA Y AIRE A PRESIÓN, ANDAMIOS ESTRUCTURALES, ACABADO APARENTE AL EXISTENTE, PROTECCIÓN DE ZONAS ALEDAÑAS, CARGA, ACARREO Y DISPOSICIÓN ADECUADA DE LOS MATERIALES PRODUCTO DE DEMOLICIÓN Y TODO LO NECERSARIO PARA SU CORRECTA EJECUCIÓN P.U.O.T | PZA | 27
23 | 5.3 | PREPARACION, INYECCIÓN DE LECHADA Y COLOCACION DE PUERTOS DE INYECCIÓN, SE REALZARAN CON UNA PERFORACIÓN DE Ø5/8" @ 60 CM, CON UNA PROFUNDIDAD DEL 80% DEL ESPESOR DEL MURO EN TODA LA TRAYECTORIA DE LA GRIETA, PARA UNA INYECCIÓN DE LECHADA FLUIDA QUE INCLUYE FLOW CABLE Y POZZILT SE REALIZARÁ CON UNA BOMBA MANUAL HIDRÁULICA A UNA PRESIÓN ENTRE 3 A 5 KG/CM2 Y UN RECUBRIMIENTO DE MORTERO-CAL (DEBERÁ SER A 95% DE PUREZA,QUIMEX 95 O EQUIVALENTE), ARENA EN PROPORCIÓN DE 1:2.5 REFORZADO CON 600 GRAMOS DE FIBRA DE POLIPROPILENO (FIBERMESH) POR CADA M3 (VER BOLETÍN CAT-07 HOJA 04/5), EL PRECIO INCLUYE: MANO DE OBRA CALIFICADA, HERRAMIENTAS, EQUIPOS, DESPERDICIOS, RETIRO DE MATERIAL PRODUCTO DE DEMOLICIÓN, LIBERACIÓN Y LIMPIEZA DE GRIETA CON AGUA Y AIRE A PRESIÓN, ANDAMIOS ESTRUCTURALES, ACABADO APARENTE AL EXISTENTE, PROTECCIÓN DE ZONAS ALEDAÑAS Y TODO LO NECERSARIO PARA SU CORRECTA EJECUCIÓN P.U.O.T | ML | 26.6
| 6 | CONSOLIDACIÓN DE GRIETAS EN MUROS INTERIORES.
24 | 6.1 | RETIRO DE REVESTIMIENTOS, MAMPARAS, LAMBRINES Y APLANADOS EN FRANJAS DE 40 CM EN MUROS A INTERVENIR (VER BOLETÍN CAT 08 HOJA 15/15). EL PRECIO UNITARIO INCLUYE: MATERIAL, ANDAMIOS ESTRUCTURALES, MANO DE OBRA, HERRAMIENTA, ACABADO APARENTE AL EXISTENTE, PROTECCIÓN DE LA ZONAS ALEDAÑAS, CARGA, ACARREO Y DISPOSICIÓN ADECUADA DE LOS MATERIALES PRODUCTO DE DEMOLICIÓN Y TODO LO NECERSARIO PARA SU CORRECTA EJECUCIÓN P.U.O.T | ML | 212.9
25 | 6.2 | PREPARACION, INYECCIÓN DE LECHADA Y COLOCACION DE PUERTOS DE INYECCIÓN, SE REALZARAN CON UNA PERFORACIÓN DE Ø5/8" @ 60 CM, CON UNA PROFUNDIDAD DEL 80% DEL ESPESOR DEL MURO EN TODA LA TRAYECTORIA DE LA GRIETA, PARA UNA INYECCIÓN DE LECHADA FLUIDA QUE INCLUYE FLOW CABLE Y POZZILT SE REALIZARÁ CON UNA BOMBA MANUAL HIDRÁULICA A UNA PRESIÓN ENTRE 3 A 5 KG/CM2 Y UN RECUBRIMIENTO DE MORTERO-CAL (DEBERÁ SER A 95% DE PUREZA,QUIMEX 95 O EQUIVALENTE), ARENA EN PROPORCIÓN DE 1:2.5 REFORZADO CON 600 GRAMOS DE FIBRA DE POLIPROPILENO (FIBERMESH) POR CADA M3 (VER BOLETÍN CAT-08 HOJA 05/15), EL PRECIO INCLUYE: MANO DE OBRA CALIFICADA, HERRAMIENTAS, EQUIPOS, DESPERDICIOS, RETIRO DE MATERIAL PRODUCTO DE DEMOLICIÓN, LIBERACIÓN Y LIMPIEZA DE GRIETA CON AGUA Y AIRE A PRESIÓN, ANDAMIOS ESTRUCTURALES, ACABADO APARENTE AL EXISTENTE, PROTECCIÓN DE ZONAS ALEDAÑAS Y TODO LO NECERSARIO PARA SU CORRECTA EJECUCIÓN P.U.O.T | ML | 212.9 |  |  | CONCEPTOS 22 Y 23 OBS. ARQ. PEREZ
26 | 6.3 | SUMINISTRO Y COLOCACIÓN DE PIEDRA LAJA DE RECINTO CON MEDIDAS 50 CM X 40 CM X 5 A 7 CM DE ESPESOR, ESTA PIEDRA LAJA DE RECINTO SE COLOCARÁ EN UNA CAJA 2 CM MÁS GRANDE PARA RETACARSE DE MORTERO A BASE DE CAL (DEBERÁ SER A 95% DE PUREZA, QUIMEX 95 O EQUIVALENTE) Y ARENA EN PROPORCIÓN DE 1:2 CON 20% DE CEMENTO PUZOLANICO. (VER BOLETÍN CAT-07 HOJA 4/5). EL PRECIO INCLUYE: MANO DE OBRA CALIFICADA, HERRAMIENTAS, ELABORACIÓN DE CAJA, LIMPIEZA CON AGUA Y AIRE A PRESIÓN, ANDAMIOS ESTRUCTURALES, ACABADO APARENTE AL EXISTENTE, PROTECCIÓN DE ZONAS ALEDAÑAS, RETIRO PRODUCTO DE DEMOLICIÓN Y TODO LO NECERSARIO PARA SU CORRECTA EJECUCIÓN P.U.O.T | PZA | 180
27 | 6.4 | RESTITUCIÓN DE DORADOS Y EMPASTADOS DE MOLDURAS Y FLORONES DE YESO DE LAS CORNISAS Y DE MOLDURAS Y FLORONES DE YESO INTERIORES EN ÁREAS INTEVENIDAS CONTEMPLANDO UN ACABADO APARENTE AL EXISTENTE. EL PRECIO INCLUYE: MANO DE OBRA ESPECIALIZADA, HERRAMIENTAS, EQUIPO, ANDAMIOS, DESPERDICIOS, PROTECCIÓN DE ZONAS ALEDAÑAS, CARGA, ACARREO Y DISPOSICIÓN ADECUADA DE LOS MATERIALES PRODUCTO DE DEMOLICIÓN Y TODO LO NECESARIO PARA SU CORRECTA EJECUCIÓN P.U.O.T | CM2 | 350 |  |  | CONCEPTO 30, 31 Y 32 OBS. ARQ. PEREZ
28 | 6.5 | REINTEGRACIÓN DE APLANADOS DE YESO DAÑADAS DURANTE LA REALIZACIÓN DE LOS TRABAJOS DE REFORZAMIENTO EN NAVE Y CAPILLAS DEL TEMPLO. ESTAS SE REALIZARÁN CON PERSONAL ESPECIALIZADO. EL PRECIO UNITARIO COMPRENDE LA MANO DE OBRA, TODOS LOS MATERIUALES, DESPERDICIOS, HERRAMIENTA, EQUIPO, EQUIPO DE SEGURIDAD, ANDAMIAJE NECESARIO, ACARREOS VERTICALES Y HORIZONTALES, PROTECCIÓN DEL AREA DE TRABAJO EN PISO, EN MUROS E INTRADOS DE LAS BÓVEDAS, LIMPIEZA DEL LUGAR DURANTE LOS TRABAJOS Y AL TÉRMINO DE LOS MISMOS. P.U.O.T. | ML. | 60
29 | 6.6 | REINTEGRACIÓN DE MOLDURAS DE YESO DAÑADAS DURANTE LA REALIZACIÓN DE LOS TRABAJOS DE REFORZAMIENTO EN NAVE Y CAPILLAS DEL TEMPLO. ESTAS SE REALIZARÁN CON PERSONAL ESPECIALIZADO. EL PRECIO UNITARIO COMPRENDE LA MANO DE OBRA, TODOS LOS MATERIUALES, DESPERDICIOS, HERRAMIENTA, EQUIPO, EQUIPO DE SEGURIDAD, ANDAMIAJE NECESARIO, ACARREOS VERTICALES Y HORIZONTALES, PROTECCIÓN DEL AREA DE TRABAJO EN PISO, EN MUROS E INTRADOS DE LAS BÓVEDAS, LIMPIEZA DEL LUGAR DURANTE LOS TRABAJOS Y AL TÉRMINO DE LOS MISMOS. P.U.O.T. | ML. | 43
30 | 6.7 | REINTEGRACIÓN DE FLORONES DE YESO DAÑADAS DURANTE LA REALIZACIÓN DE LOS TRABAJOS DE REFORZAMIENTO EN NAVE Y CAPILLAS DEL TEMPLO. ESTAS SE REALIZARÁN CON PERSONAL ESPECIALIZADO. EL PRECIO UNITARIO COMPRENDE LA MANO DE OBRA, TODOS LOS MATERIUALES, DESPERDICIOS, HERRAMIENTA, EQUIPO, EQUIPO DE SEGURIDAD, ANDAMIAJE NECESARIO, ACARREOS VERTICALES Y HORIZONTALES, PROTECCIÓN DEL AREA DE TRABAJO EN PISO, EN MUROS E INTRADOS DE LAS BÓVEDAS, LIMPIEZA DEL LUGAR DURANTE LOS TRABAJOS Y AL TÉRMINO DE LOS MISMOS. P.U.O.T. | PZA. | 45
31 | 6.8 | REINTEGRACIÓN DE APLANADOS DE MEZCLA CAL-ARENA EN PROPORCIÓN DE 1:3, DE 3 CM. DE ESPESOR DE 0 A 20 m. DE ALTURA. EL APLANADO SEGUIRA EL PAÑO DEL MURO Y EL PRECIO UNITARIO COMPRENDE LA MANO DE OBRA, HERRAMIENTA, EQUIPO, EQUIPO DE SEGURIDAD, ANDAMIAJE, ACARREOS VERTICALES Y HORIZONTALES, PROTECCIÓN DEL AREA DE TRABAJO, LIMPIEZA DEL LUGAR DURANTE LOS TRABAJOS Y AL TÉRMINO DE LOS MISMOS. P.U.O.T. | M2 | 191.6
32 | 6.9 | SUMINISTRO Y COLOCACIÓN DE PINTURA VINÍLICA. EN NAVE DEL TEMPLO Y AREAS VARIAS DE LA CATEDRAL, EL PRECIO UNITARIO COMPRENDE LA PREPARACIÓN DEL MURO UNA MANO DE SELLADOR TRES MANOS DE PINTURA, MUESTRAS NECESARIAS, TODOS LOS MATERIALES, MLIJAS, BROCHAS, CABLES, DESPERDICIOS, LA MANO DE OBRA, HERRAMIENTA, EQUIPO, EQUIPO DE SEGURIDAD, ANDAMIAJE NECESARIO, ACARREOS VERTICALES Y HORIZONTALES, PROTECCIÓNES VERTICALES HORIZONTALES Y EN PISO EN EL AREA DE TRABAJO, ASÍ COMO LA LIMPIEZA DEL LUGAR DURANTE LA ELABORACIÓN DE LOS TRABAJOS Y AL TÉRMINO DE LOS MISMOS. P.U.O.T. | M2 | 1191.6
33 | 6.1 | LIMPIEZA FINA DE OBRA. EL PRECIO UNITARIO INCLUYE: MANO DE OBRA,MATERIALES, HERRAMIENTAS, EQUIPO, ANDAMIOS ESTRUCTURALES, CARGA, ACARREO Y DISPOSICIÓN ADECUADA DE LOS MATERIALES, PROTECCIÓN DE ZONAS ALEDAÑAS Y TODO LO NECERSARIO PARA SU CORRECTA EJECUCIÓN P.U.O.T | JORNADA | 20
34 | 6.11 | ACARREOS DE MATERIALES AL DEPÓSITO DE DESPERDICIOS Y SOBRANTES DE MATERIALES PARA LA INTERVENCIÓN DEL INMUEBLE (PRIMERA ESTACION), EL PRECIO UNITARIO COMPRENDE LA MANO DE OBRA, HERRAMIENTA, EQUIPO Y TODO LO NECESARIO PARA SU CORRECTA EJECUCIÓN. | M3. | 20.8
35 | 6.12 | ACARREOS DE MATERIALES PRODUCTO DE SOBRANTES DE OBRA, REALIZADA EN CAMION DE 7 M3. FUERA DE LA OBRA, A TIRO LIBRE DE MATERIALES APROBADO POR EL MUNICIPIO. EL PRECIO UNITARIO COMPRENDE LA MANO DE OBRA PARA LA CARGA DEL ACAMIÓN. HERRAMIENTA, EQUIPO LIMPIEZA DEL LUGAR Y TODO LO NECESARIO PARA SU CORRECTA EJECUCIÓN. P.U.O.T. | VIAJE | 4
| 7 | CAMPANARIO TORRE NORTE
| 7.1 | CONSOLIDACIÓN DE GRIETAS EN MUROS INTERIORES.
36 | 7.1.1 | RETIRO DE REVESTIMIENTOS, MAMPARAS, LAMBRINES Y APLANADOS EN FRANJAS DE 40 CM EN MUROS A INTERVENIR, EL PRECIO UNITARIO INCLUYE: MATERIAL, ANDAMIOS ESTRUCTURALES, MANO DE OBRA, HERRAMIENTA, ACABADO APARENTE AL EXISTENTE, PROTECCIÓN DE LA ZONAS ALEDAÑAS, CARGA, ACARREO Y DISPOSICIÓN ADECUADA DE LOS MATERIALES PRODUCTO DE DEMOLICIÓN Y TODO LO NECERSARIO PARA SU CORRECTA EJECUCIÓN P.U.O.T. | M | 166.35
37 | 7.1.2 | PREPARACION, INYECCIÓN DE LECHADA Y COLOCACIÓN DE PUERTOS DE INYECCIÓN DE TUBO FLEXIBLE DE COBRE 1/2" DE DIAMETRO DE 35 CM DE LONGITUD, UNA PERFORACIÓN DE Ø5/8" @ 60 CM PREVIA A LA COLOCACIÓN DEL PUERTO, CON UNA PROFUNDIDAD DEL 80% DEL ESPESOR DEL MURO EN TODA LA TRAYECTORIA DE LA GRIETA, UNA INYECCIÓN DE LECHADA FLUIDA TIPO 1 QUE INCLUYE: FLOW CABLE Y POZZOLITH CON PROPORCIONES: (14.00 KG DE CEMENTO PUZOLÁNICO, 0.08 KG POZZOLITH, 0.84 KG FLOWCABLE Y 5.32 LITROS DE AGUA), SE REALIZARÁ CON UNA BOMBA MANUAL HIDRÁULICA A UNA PRESIÓN ENTRE 3 A 5 KG/CM2, SELLADO DE PUERTOS DE INYECCIÓN CAL (DEBERÁ SER A 95% DE PUREZA, QUIMEX 95 O EQUIVALENTE) - POLVO DE CANTERA PROPORCIÓN 1:1.5, Y UN ACABADO AL EXISTENTE CON MORTERO-CAL (DEBERÁ SER A 95% DE PUREZA,QUIMEX 95 O EQUIVALENTE), ARENA EN PROPORCIÓN DE 1:2.5 REFORZADO CON 600 GRAMOS DE FIBRA DE POLIPROPILENO (FIBERMESH) POR CADA M3 (VER BOLETÍN CAT-09 HOJA 10/10), EL PRECIO INCLUYE: MANO DE OBRA CALIFICADA, HERRAMIENTAS, EQUIPOS, DESPERDICIOS, RETIRO DE MATERIAL PRODUCTO DE DEMOLICIÓN, LIBERACIÓN Y LIMPIEZA DE GRIETA CON AGUA Y AIRE A PRESIÓN, ANDAMIOS ESTRUCTURALES, ACABADO APARENTE AL EXISTENTE, PROTECCIÓN DE ZONAS ALEDAÑAS Y TODO LO NECERSARIO PARA SU CORRECTA EJECUCIÓN P.U.O.T. | ´ZA | 166.35
38 | 7.1.3 | REINTEGRACIÓN DE APLANADOS DE MEZCLA CAL-ARENA EN PROPORCIÓN DE 1:3, DE 3 CM. DE ESPESOR DE 0 A 20 m. DE ALTURA. EL APLANADO SEGUIRA EL PAÑO DEL MURO Y EL PRECIO UNITARIO COMPRENDE LA MANO DE OBRA, HERRAMIENTA, EQUIPO, EQUIPO DE SEGURIDAD, ANDAMIAJE, ACARREOS VERTICALES Y HORIZONTALES, PROTECCIÓN DEL AREA DE TRABAJO, LIMPIEZA DEL LUGAR DURANTE LOS TRABAJOS Y AL TÉRMINO DE ESTOS. P.U.O.T. | M2 | 302.33
39 | 7.1.4 | REINTEGRACIÓN DE APLANADOS INTERIORES DE MEZCLA DE 3 CM. DE ESPESOR CON PROPORCIÓN DE 1:3, CON ACABADO BRUÑIDO HASTA UNA ALTURA DE 0 A 28.00 M METROS, EL APLANADO SEGUIRA EL PLOMO DEL MURO. EL PRECIO UNITARIOCOMPRENDE LA MANO DE OBRA, HERRAMIENTA, EQUIPO, EQUIPO DE SEGURIDAD, ANDAMIAJE, ACARREOS VERTICALES Y HORIZONTALES, PROTECCIÓN DEL AREA DE TRABAJO, LIMPIEZA DEL LUGAR DURANTE LOS TRABAJOS Y AL TÉRMINO DE ESTOS. P.U.O.T. | M2 | 302.33
40 | 7.1.5 | SUMINISTRO Y COLOCACIÓN DE PINTURA VINÍLICA. EL PRECIO UNITARIO COMPRENDE LA PREPARACIÓN DEL MURO UNA MANO DE SELLADOR TRES MANOS DE PINTURA, MUESTRAS NECESARIAS, TODOS LOS MATERIALES, LIJAS, BROCHAS, CABLES, DESPERDICIOS, LA MANO DE OBRA, HERRAMIENTA, EQUIPO, EQUIPO DE SEGURIDAD, ANDAMIAJE NECESARIO, ACARREOS VERTICALES Y HORIZONTALES, PROTECCIÓNES VERTICALES HORIZONTALES Y EN PISO EN EL AREA DE TRABAJO, ASÍ COMO LA LIMPIEZA DEL LUGAR DURANTE LA ELABORACIÓN DE LOS TRABAJOS Y AL TÉRMINO DE ESTOS. P.U.O.T. | M2 | 302.33
| 8 | CONSOLIDACIÓN DE GRIETA EXTERIOR EN MURO FACHADA NORTE
41 | 8.1 | SUMINITRO Y COLOCACIÓN DE PIEDRA LAJA DE RECINTO CON MEDIDAS 50 CM X 40 CM X 5 A 7 CM DE ESPESOR, ESTA PIEDRA LAJA DE RECINTO SE COLOCARÁ EN UNA CAJA 2 CM MÁS GRANDE PARA RETACARSE DE MORTERO A BASE DE CAL (DEBERÁ SER A 95% DE PUREZA, QUIMEX 95 O EQUIVALENTE) Y ARENA EN PROPORCIÓN DE 1:2 CON 20% DE CEMENTO PUZOLANICO. (VER BOLETÍN CAT-09 HOJA 8/10). EL PRECIO INCLUYE: MANO DE OBRA CALIFICADA, HERRAMIENTAS, ELABORACIÓN DE CAJA, LIMPIEZA CON AGUA Y AIRE A PRESIÓN, ANDAMIOS ESTRUCTURALES, ACABADO APARENTE AL EXISTENTE, PROTECCIÓN DE ZONAS ALEDAÑAS, CARGA, ACARREO Y DISPOSICIÓN ADECUADA DE LOS MATERIALES PRODUCTO DE DEMOLICIÓN Y TODO LO NECERSARIO PARA SU CORRECTA EJECUCIÓN P.U.O.T. | PZA | 124
42 | 8.2 | PREPARACION, INYECCIÓN DE LECHADA Y COLOCACION DE PUERTOS DE INYECCIÓN DE TUBO FLEXIBLE DE COBRE 1/2" DE DIAMETRO DE 35 CM DE LONGITUD, UNA PERFORACIÓN DE Ø5/8" @ 60 CM PREVIA A LA COLOCACIÓN DEL PUERTO, CON UNA PROFUNDIDAD DEL 80% DEL ESPESOR DEL MURO EN TODA LA TRAYECTORIA DE LA GRIETA, PARA UNA INYECCIÓN DE LECHADA FLUIDA TIPO 1 QUE INCLUYE: FLOW CABLE Y POZZILT CON PROPORCIONES: (14.00 KG DE CEMENTO PUZOLÁNICO, 0.08 KG POZZOLITH, 0.84 KG FLOWCABLE Y 5.32 LITROS DE AGUA), SE REALIZARÁ CON UNA BOMBA MANUAL HIDRÁULICA A UNA PRESIÓN ENTRE 3 A 5 KG/CM2 Y UN RECUBRIMIENTO DE MORTERO-CAL (DEBERÁ SER A 95% DE PUREZA,QUIMEX 95 O EQUIVALENTE), ARENA EN PROPORCIÓN DE 1:2.5 REFORZADO CON 600 GRAMOS DE FIBRA DE POLIPROPILENO (FIBERMESH) POR CADA M3 (VER BOLETÍN CAT-09 HOJA 08/10), EL PRECIO INCLUYE: MANO DE OBRA CALIFICADA, HERRAMIENTAS, EQUIPOS, DESPERDICIOS, RETIRO DE MATERIAL PRODUCTO DE DEMOLICIÓN, LIBERACIÓN Y LIMPIEZA DE GRIETA CON AGUA Y AIRE A PRESIÓN, ANDAMIOS ESTRUCTURALES, ACABADO APARENTE AL EXISTENTE, CALAFATEO ENTRE JUNTAS DE CANTERÍA, PROTECCIÓN DE ZONAS ALEDAÑAS Y TODO LO NECERSARIO PARA SU CORRECTA EJECUCIÓN P.U.O.T. | PZA | 24
| 9 | TENSORES DE REFUERZO TORRE CAMPANARIO NORTE
43 | 9.1 | TRAZO DE EJE DE TENSORES, EL PRECIO INCLUYE: MANO DE OBRA, EQUIPO TOPOGRÁFICO, HERRAMIENTAS Y TODO LO NECESARIO PARA SU CORRECTA EJECUCIÓN P.U.O.T. | PZA | 16
44 | 9.2 | PERFORACIÓN EN MURO DE DIÁMETRO DE 3” EN TODO EL ESPESOR DEL MURO A INTERVENIR, LIMPIEZA CON AIRE A PRESIÓN PARA COLOCACIÓN DE TENSORES, VER BOLETÍN (CAT-09 02/10), EL PRECIO INCLUYE: MANO DE OBRA CALIFICADA, HERRAMIENTAS, EQUIPOS, DESPERDICIOS, RETIRO DE MATERIAL PRODUCTO DE DEMOLICIÓN, ANDAMIOS ESTRUCTURALES, ACABADO APARENTE AL EXISTENTE, PROTECCIÓN DE ZONAS ALEDAÑAS Y TODO LO NECESARIO PARA SU CORRECTA EJECUCIÓN P.U.O.T. | M | 24
45 | 9.3 | SUMINISTRO, HABILITADO, COLOCACIÓN E INYECTADO DE TENSOR DE REFUERZO EN TORRE NORTE DE CAMPANARIO, FABRICADA CON UNA BARRA DE PRESFUERZO DYWIDAG O SIMILAR DIÁM.= 36 MM, GRADO 150 ksi (A LA RUPTURA)= 105 kG/MM2. LA VARILLA TENSORA TENDRÁ UNA APLICACIÓN DE PRIMARIO, CUERDA O ESPARRAGO EN LOS EXTREMOS DE LA BARRA. EL ANCLAJE DEL TENSOR EN EL EXTREMO SUR LLEVARÁ UNA TUERCA HEXAGONAL 98.4 MM X 60.30 MM Y UN CHAPETÓN DE 72 MM; MIENTRAS QUE EN EL EXTREMOS NORTE CONTARÁ CON COPLE CON CUERDA EN INTERIOR PARA ROSCAR CON TAMAÑO 67 MM X 219 MM, TUERCA HEXAGONAL 98.4 MM X 60.30 MM Y CARTABÓN CON SOLDADURA DE ESPESOR 1/2", UN ENCAMISADO DE PVC DE 2" DE DIÁMETRO CON PLACA TIPO PL-1, CON DIMENSIONES 300 MM X 300 MM X 38.10 MM DE ESPESOR, CON GROUT NO FERROSO PARA NIVELAR CON SUPERFICIE, INYECCIÓN DE LECHADA FLUIDA CON PROPORCIÓN 2:5 (CAL-ARENA, ARENA LIMPIA DOBLEMENTE CERNIDA Y AGUA), LA INYECCIÓN SE REALIZARÁ CON UNA BOMBA HIDRÁULICA MANUAL A UNA PRESIÓN DE 3 KG/CM2, SIN EXCEDER LOS 5 KG/CM2, ESTA LECHADA SE COLOCARÁ ENTRE EL ESPACIO ANULAR DEL BARRENO VER BOLETÍN (CAT-09 02/10, 03/10 Y 04/10). EL PRECIO INCLUYE: MANO DE OBRA, HERRAMIENTAS, EQUIPO PARA SU COLOCACIÓN, ANDAMIOS ESTRUCTURALES, ACARREOS VERTICALES Y HORIZONTALES DE LOS MATERIALES, CARGA, ACARREO Y DISPOSICIÓN ADECUADA DE LOS MATERIALES PRODUCTO DEL DESPERDICIO Y TODO LO NECESARIO PARA SU CORRECTA EJECUCIÓN P.U.O.T. | PZA | 16
46 | 9.4 | SUMINISTRO Y COLOCACIÓN DE ANDAMIAJE ESTRUCTURAL ALREDEDOR DE TORRE CAMPANARIO NORTE DE CATEDRAL METROPOLITANA DE GUADALAJARA. DESDE DONDE SE INICIA LA TORRE CAMPANARIO Y SOBRE LA BÓVEDA DE LA CATEDRAL. TENIENDO COMO MEDIDAS APROXIMADAS UN ANCHO DE 8.00 METROS DE ANCHO POR 10 METROS DE LARGO Y 15.00 METROS DE ALTURA. TENIENDO UN PASILLO PERIMETROAL DE 1.00 METROS DONDE SE COLOCARÁM TARIMAS DE MEDERA O ACERO ANTIDERRAPANTE EN LAS ÁREAS DONDE SE VAYA A TRABAJAS. COMPLEMENTANDO CON ESCALERAS DE SEGURIDAD PARA EL ACCESO A TODOS LOS NIVELES, CONTANDO CON BARANDAL DE SEGURIDAD EN LAS ÁREAS DE TRABAJO. EL PRECIO UNITARIO COMMPREDE ACARREOS HORIZONTALES Y VERTICALES, MONTAJE Y DESMONTAJE, TORNILLOS, BASES DE COLLARÍN , POSTES, SOPORTES HORIZONTALES, SOPORTES DIAGONALES, PLATAFORMAS, CABEZALES, VIGAS, LA MANO DE OBRA ESPECIALIZADA, MADEAS Y SISTEMAS DE PROTECCIÓN DE CONTACTO AL EDIFICIO HISTÓRICO ASÍ COMO TODO LO NECESARIO PARA SU CORRECTA EJECUCIÓN. | MES | 4
47 | 9.5 | PREPARACION, INYECCIÓN DE LECHADA Y COLOCACION DE PUERTOS DE INYECCIÓN EN GRIETAS DE MUROS CON UNA PERFORACIÓN DE Ø5/8" @ 60 CM EN TODA LA TRAYECTORIA DE LA GRIETA, CON UNA LECHADA FLUIDA QUE INCLUYE LAS SIGUIENTES PROPORCIONES A 10 LTS: 4 KG. DE CEMENTO PUZOLANICO.0.08 KG. DE PUZZOLITH, 0.84 DE FLOWCABLE Y 5.32 LTS. DE AGUA, UN SELLADO DE PERFORACIÓN DE PUERTOS DE INYECCIÓN CON CAL (DEBERÁ SER A 95% DE PUREZA, QUIMNEX 95 O EQUIVALENTE) CON POLVO DE CANTERA EN PROPORCIÓN DE 1:1.5, SE REALIZARÁ CON UNA BOMBA MANUAL HIDRÁULICA A UNA PRESIÓN ENTRE 3 A 5 KG/CM2 Y UN SELLADO CON GROUT NO FERROSO (VER BOLETÍN CAT-07 HOJA 1/5). EL PRECIO UNITARIO INCLUYE: MATERIAL, MANO DE OBRA CALIFICADA, HERRAMIENTAS, EQUIPOS, ANDAMIOS ESTRUCTURALES, LIBERACIÓN DE GRIETA, LIMPIEZA CON AIRE Y AGUA A PRESIÓN, EL RETIRO DE PUERTOS DE INYECCIÓN, ACABADO APARENTE AL EXISTENTE, CARGA, ACARREO Y DISPOSICIÓN DE LOS MATERIALES PRODUCTO DE LOS TRABAJOS FUERA DE LA OBRA Y TODO LO NECERSARIO PARA SU CORRECTA EJECUCIÓN P.U.O.T | ML. | 88
48 | 9.6 | RETIRO DE REVESTIMIENTOS, MAMPARAS, LAMBRINES Y APLANADOS EN FRANJAS DE 40 CM EN MUROS A INTERVENIR, EL PRECIO UNITARIO INCLUYE: MATERIAL, ANDAMIOS ESTRUCTURALES, MANO DE OBRA, HERRAMIENTA, ACABADO APARENTE AL EXISTENTE, PROTECCIÓN DE LA ZONAS ALEDAÑAS, CARGA, ACARREO Y DISPOSICIÓN ADECUADA DE LOS MATERIALES PRODUCTO DE DEMOLICIÓN Y TODO LO NECERSARIO PARA SU CORRECTA EJECUCIÓN P.U.O.T. | M2 | 88.5
49 | 9.7 | SUMINISTRO Y COLOCACIÓN DE PIEDRA LAJA DE RECINTO CON MEDIDAS 50 CM X 40 CM X 5 A 7 CM DE ESPESOR, ESTA PIEDRA LAJA DE RECINTO SE COLOCARÁ EN UNA CAJA 2 CM MÁS GRANDE PARA RETACARSE DE MORTERO A BASE DE CAL (DEBERÁ SER A 95% DE PUREZA, QUIMEX 95 O EQUIVALENTE) Y ARENA EN PROPORCIÓN DE 1:2 CON 20% DE CEMENTO PUZOLANICO. (VER BOLETÍN CAT-07 HOJA 4/5). EL PRECIO INCLUYE: MANO DE OBRA CALIFICADA, HERRAMIENTAS, ELABORACIÓN DE CAJA, LIMPIEZA CON AGUA Y AIRE A PRESIÓN, ANDAMIOS ESTRUCTURALES, ACABADO APARENTE AL EXISTENTE, PROTECCIÓN DE ZONAS ALEDAÑAS, RETIRO PRODUCTO DE DEMOLICIÓN Y TODO LO NECERSARIO PARA SU CORRECTA EJECUCIÓN P.U.O.T | PZA | 233
50 | 9.8 | SUMINISTRO Y COLOCACIÓN DE PINTURA VINÍLICA. EL PRECIO UNITARIO COMPRENDE LA PREPARACIÓN DEL MURO UNA MANO DE SELLADOR TRES MANOS DE PINTURA, MUESTRAS NECESARIAS, TODOS LOS MATERIALES, LIJAS, BROCHAS, CABLES, DESPERDICIOS, LA MANO DE OBRA, HERRAMIENTA, EQUIPO, EQUIPO DE SEGURIDAD, ANDAMIAJE NECESARIO, ACARREOS VERTICALES Y HORIZONTALES, PROTECCIÓNES VERTICALES HORIZONTALES Y EN PISO EN EL AREA DE TRABAJO, ASÍ COMO LA LIMPIEZA DEL LUGAR DURANTE LA ELABORACIÓN DE LOS TRABAJOS Y AL TÉRMINO DE ESTOS. P.U.O.T. | M2. | 88.5
51 | 9.9 | SUMINISTRO U COLOCACIÓN DE SISTEMA DE MALLA SOMBRA NICO SHADE 70% NEGRA, PARA EVITAR CAIDOS A PASO PEATONAL. EL PRECIO UNITARIO INCLUYE EL ANDAMIAJE PARA SU COLOCACIÓN, REFUERZO CON CINTA PARA PROCEDER A FIJARSE A LA ESTRUCTURA DE ANDAMIOS A TRAVÉS DE ALAMBRE RECOSIDO O AGUJAR DE CONECTORES (DE LA MISMA LINES), EN ZONAS DE INTERVENCIÓN. EQUIPO, HERRAMIENTA, ACARREOS HORIZONTALES Y VERTICALES, CORTES, AJUSTES, RETIRO DE LA MALLA EN LOS TRAMOS EN DONDE SE HAYA CONCLUIDO LA LABOR DE RESTAURACIÓN, PARA SU POSTERIOR MONTAJE. ASÍ COMO TODO LO NECESARIO PARA SU CORRECTA COLOCACIÓN. P.U.O.T. | M2. | 648
52 | 9.1.1 | LIMPIEZA FINA DE OBRA. EL PRECIO UNITARIO INCLUYE: MANO DE OBRA, MATERIALES, HERRAMIENTAS, EQUIPO, ANDAMIOS ESTRUCTURALES, CARGA, ACARREO Y DISPOSICIÓN ADECUADA DE LOS MATERIALES, PROTECCIÓN DE ZONAS ALEDAÑAS Y TODO LO NECESARIO PARA SU CORRECTA EJECUCIÓN P.U.O.T. | JORNAL | 15
| 10 | COMPLEMENTO CATEDRAL
53 | 10.1 | PROTECCIÓN DE IMÁGENES RELIGIOSAS, MUEBLES, ORNAMENTACIÓN EN GENERAL, ASÍ COMO BIENES MUEBLES. EL PRECIO INCLUYE: EL EMBALAJE DE LA PIEZA A PROTEGER CON DOS CAPAS DE PLÁSTICO BURBUJJA Y EL CUBRIRLA CON COLCHONETA LIGERA, LA FABRICACIÓN DE PROTECCIONES DE MADERA EN DE PINO DE 2A. ASÍ COMO TODOS LOS MATERIALES NECESARIOS, LA MANO DE OBRA CALIFICADA, HERRAMIENTAS PARA EL RETIRO DE LAS PROTECCIÓNES AL TERMINO DE LA ACTIVIDAD Y TODO LO NECESARIO PARA SU CORRECTA EJECUCIÓN. P.U.O.T | PZA | 8
54 | 10.2 | PROTECCCIÓN, RETIRO Y REINTEGRACIÓN AL SITIO ORIGINAL DE IMÁGENES RELIGIOSAS, MUEBLES, ORNAMENTACIÓN EN GENERAL, BIENES MUEBLES. EL PRECIO INCLUYE: EL EMBALAJE DE LA PIEZA A PROTEGER CON DOS CAPAS DE PLÁSTICO BURBUJJA ASÍ COMO EL RECUBRIRLA CON COLCHONETA LIGERA, LA FABRICACIÓN DE PROTECCIONES DE MADERA EN DE PINO DE 2A. ASÍ COMO TODOS LOS MATERIALES NECESARIOSMATERIALES, LA MANO DE OBRA CALIFICADA, ANDAMIAJE, HERRAMIENTAS, LOS MOVIMIENTOS AL SITIO AUTORIZADO POR LA SUPERVISIÓN Y TODO LO NECESARIO PARA SU CORRECTA EJECUCIÓN P.U.O.T. | PZA | 12
55 | 10.3 | PROTECCCIÓN, RETIRO Y REINTEGRACIÓN AL SITIO ORIGINAL DE MUEBLES O SILLERIA, EL PRECIO UNITARIO INCLUYE: LA MANO DE OBRA CALIFICADA, HERRAMIENTAS, LOS MOVIMIENTOS AL SITIO AUTORIZADO POR LA SUPERVVISIÓN Y TODO LO NECESARIO PARA SU CORRECTA EJECUCIÓN. ASÍ COMO EL EMBALAJE DE LAS PIEZAS CON CARTÓN CORRUGADOY CINTA CANELA. P.U.O.T. | PZA | 60
56 | 10.4 | PROTECCIÓN DE VITRALES EXISTENTES A BASE DE UN BASTIDOR DE MADERA DE PINO DE 2A. COLOCADA EN EL LUGAR, PREVIO LA PROTECCIÓN DEL VITRAL CON DOBLE CAPA DE PLÁSTICO BURBUJA. EL PRECIO UNITARIO COMPRENDE TODOS LOS MATERIALES, HERRAMIENTA, ANDAMIO, EQUIPO DE SEGURIDAD, LA MANO DE OBRA CALIFIADA Y TODO LO NECESARIO PARA SU CORRECTA EJECUCIÓN P.U.O.T. | M2 | 12
57 | 10.5 | RETIRO Y PROTECCIÓN DE CUADROS DE CABALLETE FORMATO MENOR, CON MEDIDAS APROXIMADA DE DE 80 x 100 CM. EL PRECIO UNITARIO COMPRENDE EL RETIRO Y REINTEGRACIÓN DE LA OBRA A SU LUGAR DE ORIGEN, EL EMBALAJE CON CARTÓN CORRUGDO PREVIOA LA COLOCACIÓN DE UN BASTIDOR DE MADERA DE PINO DE 2a. ASI COMO EL RETIRO AL LUGAR DESIGNADO POR LA SUPERVICIÓN DURANTE LOS TRABAJOS DE INTERVENCION. LA MANO DE OBRA CALIFICADA, EL PAGO DE LA SUPERVICIÓN ESPECIALIZADA, EL ANDAMIAJE NECESARIO, EQUIPO DE SEGURIDAD CABLES, Y TODO LO NECESARIO PARA SU CORRECTA ELABORACIÓN. P.UOT. | PZA | 14
58 | 10.6 | RETIRO Y PROTECCIÓN DE CUADROS DE CABALLETE FORMATO MYOY, CON MEDIDAS APROXIMADA DE DE150 x 400 CM. EL PRECIO UNITARIO COMPRENDE EL RETIRO Y REINTEGRACIÓN DE LA OBRA A SU LUGAR DE ORIGEN, EL EMBALAJE CON CARTÓN CORRUGDOPREVIOA LA COLOCACIÓN DE UN BASTIDOR DE MADERA DE PINO DE 2a. ASI COMO EL RETIRO AL LUGAR DESIGNADO POR LA SUPERVICIÓN DURANTE LOS TRABAJOS DE INTERVENCION. LA MANO DE OBRA CALIFICADA, EL PAGO DE LA SUPERVISIÓN ESPECIALIZADA, EL ANDAMIAJE NECESARIO, EQUIPO DE SEGURIDAD CABLES, Y TODO LO NECESARIO PARA SU CORRECTA ELABORACIÓN. P.UOT. | PZA | 6
[5 empty] | SUBTOTAL | 0
[5 empty] | IVA | 0
[5 empty] | TOTAL | 0

## Hoja1 (hidden)
CUANTIFICACIÓN DE VOLÚMENES
| CONCEPTO | UNIDAD | CANTIDAD | CANTIDAD CON FACTOR | NOTAS
GRIETAS
1 | FACHADA NORTE CAT 07 - 1/5
| CORNISA SUP A VENTANA | M | 4.5
| PROFUNDIDAD VANO | M | 1.2
| LIMITE PORTADA A INTRADOS ARCO | M | 8
| GRIETAS HORIZONTALES | M | 3
| TRASLAPE GRIETAS | M | 3.5
| Suma preliminar |  | 20.2 | 26.26
2 | CATEDRAL CAT 07 - 4/5
| CORNISA | M | 2.5
| MURO | M | 13.5
| TRASLAPE GRIETAS | M | 2.5
| INTRADOS VANO | M | 2
| Suma preliminar | M | 20.5 | 26.65
3 | CATEDRAL CAT 08 - 1/15
| MURO | M | 10.5
| INTRADOS ARCO | M | 2
| CORNISA | M | 1.2
| TRASLAPES | M | 2
| TRAYECTOS HORIZ | M | 1.5
| BÓVEDA | M | 1.2
| Suma preliminar | M | 18.4 | 23.92
4 | CATEDRAL CAT 08 - 2/15
| MURO | M | 5.2
| CORNISA | M | 1.2
| INTRADOS ARCO | M | 2
| TRAYECTO HORIZ | M | 1.5
| Suma preliminar | M | 9.9 | 12.87
5 | CATEDRAL CAT 08 - 3/15
| MURO | M | 10.5
| CORNISA | M | 1.3
| INTRADOS ARCO | M | 2 |  |  | 4 | 4.23
| TRAYECTO HORIZ | M | 1.2
| Suma preliminar | M | 15 | 19.5
6 | CATEDRAL CAT 08 - 4/15
| MURO | M | 1.7
| MURO 2 | M | 2.8
| TRASLAPES | M | 0.6
| INTRADOS ARCO | M | 2
| TRAYECTO HORIZ | M | 1.2
| Suma preliminar | M | 8.3 | 10.79
7 | CATEDRAL CAT 08 - 6/15
| MURO | M | 5.4
| MURO 2 | M | 5.4
| MURO 3 | M | 4
| MURO 4 | M | 4
| TRASLAPES | M | 1.5
| INTRADOS ARCO | M | 2
| CORNISA | M | 1.2
| TRAYECTO HORIZ | M | 2.5
| BÓVEDA | M | 0.8
| Suma preliminar | M | 26.8 | 34.84
ÁREA SAGRARIO CAT 08 - 7/15
8 | GRIETA INTRADÓS ARCO (2.6+.4) | M | 3
| GRIETA MURO (1.4+1) | M | 2.4
| BÓVEDA (4.9+CURVAT) | M | 5.5
| CORNISA | M | 2.5
| Suma preliminar | M | 13.4 | 17.42
9 | ÁREA SAGRARIO CAT 08 - 8/15
| GRIETA INTRADÓS VANO (2.6+.4) | M | 2
| GRIETA MURO (1.4+1) | M | 4
| BÓVEDA | M | 3
| CORNISAS | M | 1.2
| Suma preliminar | M | 10.2 | 13.26
ÁREA SAGRARIO CAT 08 - 9/15
10 | MURO | M | 7.88
| MOLDURAS | M | 1.5
| VANO VENTANA | M | 1.15
| TRANSLAPE GRIETAS | M | 3
| GRIETA MURO | M | 3.4
| Suma preliminar |  | 16.93 | 22.009
11 | ÁREA SAGRARIO CAT 08 - 10/15
| INTRADÓS VANO1 | M | 0.9
| INTRADÓS VANO2 | M | 1.2
| INTRADÓS VANO3 | M | 1.2
| CORNISA | M | 0.91
| BÓVEDA | M | 1.74
| TRASLAPE GRIETA BOVEDA | M | 0.9
| GRIETA INTRADÓS BÓVEDA | M | 5
| Suma preliminar |  | 11.85 | 15.405
12 | CATEDRAL CAT 08 - 11/15
| INTRADOS ARCO | M | 2
| MOLDURA | M | 1.2
| MURO | M | 4.23
| MURO DE MURAL | M | 5.21
| TRASLAPE GRIETAS | M | 1.5
| Suma preliminar |  | 14.14 | 18.382
13 | CATEDRAL CAT 08 - 12/15
| MURO | M | 5
| CORNISA | M | 2
| BÓVEDA | M | 1.2
| Suma preliminar | M | 8.2 | 10.66
14 | CATEDRAL CAT 08 - 13/15
| BÓVEDA | M | 1
| TAMBOR | M | 1.7
| PECHINA | M | 0.6
| MOLDURAS | M | 1.14
| MURO MURAL | M | 5
| CORNISA ENTABLAMIENTO | M | 1.2
| Suma preliminar | M | 10.64 | 13.832
| SUMATORIA TOTAL DE GRIETAS muros |  |  | 265.798
GRIETAS BÓVEDA
BÓVEDA CAT 06 - 1/08
| BÓVEDA | M | 104.25
| SUMATORIA TOTAL BOVEDA | M | 104.25 | 135.525
GRIETAS BÓVEDA
| GRIETAS BÓVEDA | M | 112 | 145.6
PLASTICO
| CAPILLA NORTE INTERIOR | M2 | 17
| CAPILLA NORTE DESDE NAVE | M2 | 20
| INGRESO NORTE | M2 | 22
| INGRESO NORTE EXTERIOR | M2 | 17
| CAPILLA SUR | M2 | 21
| CAPILLA SUR DESDE NAVE | M2 | 19
| CAPILLA SUROESTE | M2 | 22
| CAPILLA SUROESTE DESDE NAVE | M2 | 28
| SAGRARIO CAPILLA | M2 | 28
| SAGRARIO NAVE PPAL | M2 | 120
| EXTRA | M2 | 25
| SUMATORIA | M2 | 339 | 440.7
3.1 CALAFATEO
| CALAFATEO | M | 131.5 | 151.225 |  | 20.8
4.1 RETIRO ENLADRILLADO
| RETIRO ENLADRILLADO | M | 18 | 20.7

## Hoja1 (2) (hidden)
CUANTIFICACIÓN DE VOLÚMENES
| CONCEPTO | UNIDAD | CANTIDAD | CANTIDAD CON FACTOR | NOTAS
GRIETAS
3 | CATEDRAL CAT 08 - 1/15
| MURO | M | 10.5
| INTRADOS ARCO | M | 2
| CORNISA | M | 1.2
| TRASLAPES | M | 2
| TRAYECTOS HORIZ | M | 1.5
| BÓVEDA | M | 1.2
| Suma preliminar | M | 18.4 | 23.92
4 | CATEDRAL CAT 08 - 2/15
| MURO | M | 5.2
| CORNISA | M | 1.2
| INTRADOS ARCO | M | 2
| TRAYECTO HORIZ | M | 1.5
| Suma preliminar | M | 9.9 | 12.87
5 | CATEDRAL CAT 08 - 3/15
| MURO | M | 10.5
| CORNISA | M | 1.3
| INTRADOS ARCO | M | 2 |  |  | 4 | 4.23
| TRAYECTO HORIZ | M | 1.2
| Suma preliminar | M | 15 | 19.5
6 | CATEDRAL CAT 08 - 4/15
| MURO | M | 1.7
| MURO 2 | M | 2.8
| TRASLAPES | M | 0.6
| INTRADOS ARCO | M | 2
| TRAYECTO HORIZ | M | 1.2
| Suma preliminar | M | 8.3 | 10.79
7 | CATEDRAL CAT 08 - 6/15
| MURO | M | 5.4
| MURO 2 | M | 5.4
| MURO 3 | M | 4
| MURO 4 | M | 4
| TRASLAPES | M | 1.5
| INTRADOS ARCO | M | 2
| CORNISA | M | 1.2
| TRAYECTO HORIZ | M | 2.5
| BÓVEDA | M | 0.8
| Suma preliminar | M | 26.8 | 34.84
ÁREA SAGRARIO CAT 08 - 7/15
8 | GRIETA INTRADÓS ARCO (2.6+.4) | M | 3
| GRIETA MURO (1.4+1) | M | 2.4
| BÓVEDA (4.9+CURVAT) | M | 5.5
| CORNISA | M | 2.5
| Suma preliminar | M | 13.4 | 17.42
9 | ÁREA SAGRARIO CAT 08 - 8/15
| GRIETA INTRADÓS VANO (2.6+.4) | M | 2
| GRIETA MURO (1.4+1) | M | 4
| BÓVEDA | M | 3
| CORNISAS | M | 1.2
| Suma preliminar | M | 10.2 | 13.26
ÁREA SAGRARIO CAT 08 - 9/15
10 | MURO | M | 7.88
| MOLDURAS | M | 1.5
| VANO VENTANA | M | 1.15
| TRANSLAPE GRIETAS | M | 3
| GRIETA MURO | M | 3.4
| Suma preliminar |  | 16.93 | 22.009
11 | ÁREA SAGRARIO CAT 08 - 10/15
| INTRADÓS VANO1 | M | 0.9
| INTRADÓS VANO2 | M | 1.2
| INTRADÓS VANO3 | M | 1.2
| CORNISA | M | 0.91
| BÓVEDA | M | 1.74
| TRASLAPE GRIETA BOVEDA | M | 0.9
| GRIETA INTRADÓS BÓVEDA | M | 5
| Suma preliminar |  | 11.85 | 15.405
12 | CATEDRAL CAT 08 - 11/15
| INTRADOS ARCO | M | 2
| MOLDURA | M | 1.2
| MURO | M | 4.23
| MURO DE MURAL | M | 5.21
| TRASLAPE GRIETAS | M | 1.5
| Suma preliminar |  | 14.14 | 18.382
13 | CATEDRAL CAT 08 - 12/15
| MURO | M | 5
| CORNISA | M | 2
| BÓVEDA | M | 1.2
| Suma preliminar | M | 8.2 | 10.66
14 | CATEDRAL CAT 08 - 13/15
| BÓVEDA | M | 1
| TAMBOR | M | 1.7
| PECHINA | M | 0.6
| MOLDURAS | M | 1.14
| MURO MURAL | M | 5
| CORNISA ENTABLAMIENTO | M | 1.2
| Suma preliminar | M | 10.64 | 13.832
| SUMATORIA TOTAL DE GRIETAS muros |  |  | 212.888
GRIETAS BÓVEDA
BÓVEDA CAT 06 - 1/08
| BÓVEDA | M | 104.25
| SUMATORIA TOTAL BOVEDA | M | 104.25 | 135.525
GRIETAS BÓVEDA
| GRIETAS BÓVEDA | M | 112 | 145.6
PLASTICO
| CAPILLA NORTE INTERIOR | M2 | 17
| CAPILLA NORTE DESDE NAVE | M2 | 20
| INGRESO NORTE | M2 | 22
| INGRESO NORTE EXTERIOR | M2 | 17
| CAPILLA SUR | M2 | 21
| CAPILLA SUR DESDE NAVE | M2 | 19
| CAPILLA SUROESTE | M2 | 22
| CAPILLA SUROESTE DESDE NAVE | M2 | 28
| SAGRARIO CAPILLA | M2 | 28
| SAGRARIO NAVE PPAL | M2 | 120
| EXTRA | M2 | 25
| SUMATORIA | M2 | 339 | 440.7
3.1 CALAFATEO
| CALAFATEO | M | 131.5 | 151.225 |  | 20.8
4.1 RETIRO ENLADRILLADO
| RETIRO ENLADRILLADO | M | 18 | 20.7

## CATEDRAL (hidden)
[5 empty] | CONTRATO: | DGTFM-07-16 |  |  | DE FECHA: | 2016-04-15 | HOJAS DE ESTIMACION
| SECRETARIA DE COMUNICACIONES Y TRANSPORTES |  |  |  | OBRA: | "TRABAJOS DE REFUERZO ESTRUCTURAL TEMPORAL, CONSOLIDACION DE GRIETAS DE ELEMENTOS DE MAMPOSTERIA Y CONCRETO, LIBERACION DE ELEMENTOS PETREOS DECORATIVOS EN AZOTEA (PINACULOS Y BALAUSTRADA) EN EL TEMPLO DE SAN FRANCISCO DE ASIS, EN LA CIUDAD DE GUADALAJARA, ESTADO DE JALISCO, PREVIOS A LOS TRABAJOS DE LA CONSTRUCCION DEL TUNEL DE LA LINEA 3 DEL TREN LIGERO EN ZAPOPAN, GUADALAJARA Y TLAQUEPAQUE"
DIRECCIÓN GENERAL DE DESARROLLO FERROVIARIO Y MULTIMODAL
DIRECCION GENERAL ADJUNTA DE REGULACION ECONOMICA
|  |  |  | SUBDIRECCION DE PROYECTOS FERROVIARIOS | [6 empty] | ESTIMACION No. |  |  | 6 (SEIS)
RESIDENCIA DE TEMPLOS | [10 empty] | DEL | 2016-10-01 | AL | 2016-10-31 | DEL | 2016
[5 empty] | CONTRATISTA: | GRUPO CONSTRUCTOR CONTEMPORANEO S. A. DE C. V.
[13 empty] | HOJA |  | DE
OBRA |  | N° | INCISO | C O N C E P T O |  |  | UNIDAD | CANTIDAD PROYECTO | HASTA ESTA EST. | HASTA ESTIM. ANT. | DE ESTA ESTIMACION |  | PRECIO UNITARIO |  | IMPORTE
(DESCRIPCION)
PRELIMINARES
|  | 1 | 2.01.01 | SUMINISTRO Y COLOCACIÓN DE ANDAMIO DE SEGURIDAD CON ESCALERA, TENIENDO UNA PROTECCIÓN PERIMETRAL A 2.40 MTS. DE ALTURA HECHA CON TRIPLA DE 16 MM. ADOSADA A LA ESTRUCTURA DEL ANDAMIO SE SEGURIDAD CON PUERTA DE ACCESO CON CADENA Y CANDADO. EL ANDAMIO TENDRÁ UNA ALTURA DE 20 METROS PARA DAR ACCESO A LOS TRABAJOS DE INTERVENCIÓN. EL PRECIO UNITARIO INCLUYE LA COLOCACIÓN Y RETIRO CUANDO LOS TRABAJOS HAYAN TERMINADO, ACARREOS VERTICALES Y HORIZONTALES, PROTECCIÓN ENTRE LA ESTRUCTURA METÁLICA Y MURO DEL TEMPLO A BASE DE CARTÓN-PLÁSTICO BURBUJA-MADERA-COLCHONETA, ESCALERA INTERNA PARA ACCESO HUMANO Y TODO LO NECERSARIO PARA SU CORRECTA COLOCACIÓN. P.U.O.T. |  |  | DIA | 90 | 81 | 81 | 0 |  |  | 1162.79 | 0
|  | 2 | 2.01.02 | PROTECCIÓN DE PISO SUMINISTRO Y COLOCACION DE SISTEMA DE PROTECCION A BASE DE UNA PELICULA DE POLIETILENO NEGRO CALIBRE 600 SOBRE UNA CAPA DE CARTÓN CORRUGADO; FIJADA CON CINTA GRIS, EVITANDO ADHERIR EN ZONAS QUE PUDIERAN PROVOCAR DESPRENDIMIENTO DE ELEMENTOS ARQUITECTONICOS O BIEN MANCHAS INDELEBLES. EL PRECIO INCLUYE MATERIALES, CORTES, AJUSTES, MANO DE OBRA, EQUIPO, ACARREOS HORIZONTALES, RETIRO DE LAS PROTECCIONES AL FINALIZAR LOS TRABAJOS Y LIMPIEZA DE ZONAS ADYACENTES AL FINALIZAR EL TRABAJO Y RETIRO DE LAS PROTECCIONES AL FINALZAR LOS MISMOS ASÍ COMO EL MANTENIMIENTO PROPIO DURANTE EL DESARROLLO DE LOS TRABAJOS. P.U.O.T. |  |  | M2 | 80 | 80 | 80 | 0 |  |  | 152.97 | 0
|  | 3 | 2.01.03 | SUMINISTRO Y COLOCACION DE SISTEMA MALLA SOMBRA, Nico Shade 70% NEGRA , PARA EVITAR CAIDOS DE ELEMENTOS AL PASO PEATONAL, EL PRECIO UNITARIO INLCUYE: EL ANADAMIAJE PARA SU COLOCACIÓN, REFUERZO CON CINTA PARA RECIBIR OJILLOS METALICOS PARA PROCEDER A FIJARSE A LA ESTRUCTURA DE LOS ANDAMIOS ATRAVES DE ALABRE RECOSIDO O AGUJAS Y CONECTORES (DE LA MISMA LINEA) EN ZONAS DE INTERVENCIÓN A LO LARGO DEL TEMPLO (ALTURA PROX. 18 MTS), EQUIPO, HERRAMIENTA, ACARREOS HORIZONTALES, VERTICALES, CORTES, AJUSTES, RETIRO DE LA MALLA EN LOS TRAMOS EN LOS QUE SE HA CONCLUIDO LA LABOR DE RESTURACIÓN, PARA SU POSTERIOR MONTAJE Y TODO LO NECESARIO PARA SU CORRECTA EJECUCION. P.U.O.T. |  |  | M2 | 140 | 70 | 70 | 0 |  |  | 359.09 | 0
|  | 4 | 2.01.04 | SUMINISTRO Y COLOCACIÓN DE LAJAS DE RECINTO. CON MEDIDAS DE 0.40x0.50x0.05 M. INSERTADAS EN SENTIDO PERPENDICULAR EN GRIETAS A INYECTAR ASENTADAS CON MORTERO CAL-ARENA 1:3 CON 25% DE CEMENTO.EL PRECIO UNITARIO COMPRENDE LA MANO DE OBRA ESPECIALIZADA, LOS TRABAJOS DE RANURACIÓN PARA EL ALOJAR LAS PIEZAS DE RECINTO SU CDOLOCACIÓN, PROTECCIÓN DEL AREA DE TRABAJO CON UNA CAPA DE CARTÓN CORRUGADO Y UNA CAPA DE PLÁSTICO NEGRO CAL. 600, ANDAMIOS DE SEGURIDAD, HERRAMIENTA, Y TODO LO NECESARIO PARA SU CORRECTA EJECUCIÓN. P.U.O.T. |  |  | PZA | 85 | 85 | 90 | -5 |  |  | 1546.22 | -7731.1
|  | 5 | 2.01.05 | LIBERACIÓN DE JUNTAS ENTRE SILLARES DE TEZONTLE O CANTERA, FRACTURADAS O EN ESTADO DE DETERIORO, REALIZANDO EL TRABAJO POR MEDIOS MANUALES Y HERRAMIENTA DE CANTERO, EMPLEANDO CINCELES FINOS, TRATANDO DE NO DAÑAR LOS SILLARES DE ACUERDO A LO EXISTENTE, INCLUYE: MANO DE OBRA ESPECIALIZADA (CANTERO), HERRAMIENTA, HABILITADO DE ANDAMIAJE Y PLATAFORMAS PARA DICHO ANDAMIAJE, EQUIPO DE SEGURTIDAD, ACARREOS HORIZONTALES Y VERTICALES DE TODOS LOS MATERIALES Y EQUIPO. ACARREOS DEL MATERIAL PRODUCTO DE LA LIBERACIÓN A TIRO DESIGNADO POR LA SUPERVISIÓN, LIMPIEZA DURANTE LOS TRABAJOS Y AL FINAL DE LOS MISMOS, ENCOSTALADO (5USOS) DEL ESCOMBRO Y ACOPIO EN SITIO INDICADO POR LA SUPERVISIÓN, Y TODO LO NECESARIO PARA LA CORRECTA EJECUCIÓN DE LOS TRABAJOS. P.U.O.T. NOTA: SE LLEVARÁ A CABO UNA PREVIA IDENTIFICACIÓN DE LAS JUNTAS EN MAL ESTADO. |  |  | M2 | 46 | 46 | 63.5 | -17.5 |  |  | 1307.28 | -22877.4
|  | 6 | 2.01.06 | INYECCIÓN DE LECHADA EN GRIETAS EN MUROS. A BASE DEL SIGUIENTE PROCEDIMIENTO: RETIRO DE MATERIAL SUELTO, ABOCARDAR FINAMENTE LA JUNTA, LIMPIEZA CON APLICACIÓN DE AIRE CON COMPRESORA HASTA QUE DEJE DE SALIR POLVO, LAVADO CON CHORRO DE AGUA A PRESION HASTA QUITAR TODO EL MATERIAL SUELTO, COLOCACIÓN DE PUERTOS DE INYECCIÓN CON TUBOS DE COBRE FLEXIBLES DE 1/2" DE DIAMETRO DE 35 CMS. DE LONGITUD EN PERFORACIÓN CON BARRENOS DE 1" HASTA PENETRAR A LA MITAD DEL MURO A TRATAR, REALIZANDO ORADACIONES @ 60 CM. (LA COLOCAIÓN DE ESTOS BARRENOS SE REALIZARA SIGUIENDO LA TRAYECTORIA DE LA GRIETA, ASENTANDO EL TUBO CON GROUT NO FERROSO, LA INYECCIÓN SE REALIZARÁ CON EQUIPO MANUAL (LICUADORA) GARANTIZANDO LA PRESIÓN ENTRE 3-5 KG/CM2. PARA LA PREPARACIÓN DE 10 LTS. DE LECHADA SE OBSERVARA LA SIGUIENTE PREPARACION: 2.55 KG DE CEMENTO, 0.85 KG DE CAL, 5.10 KG DE ARENA DOBLEMENTE CERNIDA, 5.53 LTS DE AGUA. EL PRECIO UNITARIO COMPRENDE LA MANO DE OBRA, MATERIALES, DESPERDICIOS, HERRAMIENTA, EQUIPO, ANDAMIOS DE SEGURIDAD, PROTECCIÓN DEL ÁREA ADYASENTE A LOS TRABJOS COLOCANDO UNA CAPA DE CARTÓN CORRUGADO SOBRE LA CUAL SE COLOCARÁ UNA CAPA DE PLÁSTICO NEGRO CAL. 600. ASI COMO TODO LO NECESARIO PARA SU CORRECTA ELABORACIÓN P.U.O.T. |  |  | ML | 46 | 46 | 63.5 | -17.5 |  |  | 2628.25 | -45994.375
-76602.875
NOTAS: | [5 empty] | IMPORTA ESTA HOJA: | CERO PESOS 00/100 M. N.
[6 empty] | TOTAL ACUMULADO | [9 empty] | 0
|  |  | LUGAR: | ZAPOPAN, JALISCO
|  |  | FECHA: | 06 DE NOVIEMBRE 2016
|  |  | AUTORIZO: |  |  | REVISO: |  |  |  |  | FORMULO:
|  |  |  | RESIDENTE DE OBRA |  |  | SUPERINTENDENTE DE SUPERVISION |  |  |  |  | SUPERINTENDENTE DE OBRA
|  |  |  | ARQ. MANUEL LANDEROS REGINO |  |  | ING. JOSE ANTONIO RICO GAMEZ |  |  |  |  | ARQ. HECTOR H. CUEVAS ESPINOSA |  |  |  | E-39
|  |  |  | SECRETARIA DE COMUNICACIONES Y TRANSPORTES |  |  | LUMBRERAS Y TUNELES S. A. DE C. V. |  |  | GRUPO CONSTRUCTOR CONTEMPORANEO S. A. DE C. V.
[5 empty] | CONTRATO: | DGTFM-07-16 |  |  | DE FECHA: | 2016-04-15 | HOJAS DE ESTIMACION
| SECRETARIA DE COMUNICACIONES Y TRANSPORTES |  |  |  | OBRA: | "TRABAJOS DE REFUERZO ESTRUCTURAL TEMPORAL, CONSOLIDACION DE GRIETAS DE ELEMENTOS DE MAMPOSTERIA Y CONCRETO, LIBERACION DE ELEMENTOS PETREOS DECORATIVOS EN AZOTEA (PINACULOS Y BALAUSTRADA) EN EL TEMPLO DE SAN FRANCISCO DE ASIS, EN LA CIUDAD DE GUADALAJARA, ESTADO DE JALISCO, PREVIOS A LOS TRABAJOS DE LA CONSTRUCCION DEL TUNEL DE LA LINEA 3 DEL TREN LIGERO EN ZAPOPAN, GUADALAJARA Y TLAQUEPAQUE"
DIRECCIÓN GENERAL DE DESARROLLO FERROVIARIO Y MULTIMODAL
DIRECCION GENERAL ADJUNTA DE REGULACION ECONOMICA
|  |  |  | SUBDIRECCION DE PROYECTOS FERROVIARIOS | [6 empty] | ESTIMACION No. |  |  | 6 (SEIS)
RESIDENCIA DE TEMPLOS | [10 empty] | DEL | 2016-10-01 | AL | 2016-10-31 | DEL | 2016
[5 empty] | CONTRATISTA: | GRUPO CONSTRUCTOR CONTEMPORANEO S. A. DE C. V.
[13 empty] | HOJA |  | DE
OBRA |  | N° | INCISO | C O N C E P T O |  |  | UNIDAD | CANTIDAD | HASTA ESTA | HASTA ESTIM. | DE ESTA |  | PRECIO |  | IMPORTE
|  |  |  | (DESCRIPCION) |  |  |  | PROYECTO | ESTIMACION | ANTERIOR | ESTIMACION |  | UNITARIO
|  | 7 | 2.01.07 | CONSOLIDACIÓN DE MUROS DE MAMPOSTERÍA .MAMPOSTEO DE MUROS EN ZONAS DONDE SE IDENTIFICAN ELEMENTOS SUELTOS Y EN MAL ESTADO, EL PRECIO UNITARIO INCLUYE: LA LIBERACIÓN DEL MATERIAL SUELTO SIGUIENDO EL TRAZO DEL MATERIAL A LIBERAR, HACIENDO PARA ELLO LA LIBERACIÓN DE MANERA CONTROLADA EMPLEANDO CINCEL Y MACETAS LIGERAS, ASÍ COMO GOLPE RAZANTE PARA EVITAR DAÑAR EL ÁREA ALEDAÑA, POSTERIOR A LA LIBERACIÓN SE PROCEDERÁ A LA HUMECTACIÓN DEL ÁREA A REMAMPOSTEAR, INTEGRACIÓN DEL REMAMPOSTEO CON PIEDRA SIMILAR A LA UTILIZADA EN LA EDIFICACIÓN DEL MONUMENTO Y/O TABIQUE ROJO EN TAMAÑOS SIMILARES A LOS EXISTENTES, REJUNTEADO Y ASENTADO CON MEZCLA CEMENTO CAL-ARENA EN PROPORCIÓN 0.25:1:2.5 Y ADITIVO SIKALATEX EN PROPORCIÓN DEL 10% DEL VOLUMEN DE LA CAL, INCLUYE. MATERIALES, MANO DE OBRA, HERRAMIENTA, EQUIPO, ANDAMIOS HASTA UNA ALTURA DE 18.00 MTS, EL ENCOSTALADO DEL PRODUCTO DE LIBERACIÓN (EN COSTAL DE RAFIA CON 5 USOS) ACARREOS HORIZONTALES Y VERTICALES, PREPARACIÓN DE LA SUPERFICIE, Y TODO LO NECESARIO PARA SU CORRECTA EJECUCIÓN, ASÍ COMO LA LIMPIEZA DEL LUGAR DURANTE LOS TRABAJOS Y AL TÉRMINO DE LOS MISMOS.P.U.O.T. |  |  | M2 | 15 | 15 | 34.63 | -19.63 |  |  | 1558.06 | -30584.7178
|  | 8 | 2.01.08 | LIBERACIÓN DE BALAUSTRADA: RETIRO DE BALAUSTRADA EXISTENTE EN LA PORTADA PRINCIPAL DEL TEMPLO (FACHADA NORTE). PARA SU RESGUARDO SE LLEVARÁ A ZONA MARCADA POR LA SUPERVISIÓN EN PLANTA BAJA. AL TERMINAR EL PASO DE LA TUNELADORA SE REINTEGRARÁ NUEVAMENTE EN SU LUGAR ORIGINAL. EL PRECIO UNITARIO COMPRENDE LOS TRABAJOS NECESARIOS POR SU LIBERACIÓN Y TRASLADO A DEPÓSITO DE GUARDADO ASÍ COMO LO TODO LO NECESARIO PARA SU REINTEGRACIÓN. MATERIALES, DESPERDICIOS, HERRAMIENTA P.U.O.T. |  |  | ML | 6.5 | 0 | 0 | 0 |  |  | 5643.54 | 0
|  | 9 | 2.01.09 | RETIRO DE PINACULOS: UBICADOS EN LOS PRETILES DE LA CUBIERTA DEL TEMPLO LOS CUALES DEBERÁN DE SER RETIRADOS Y LLEVADOS A PLANTA BAJA A LUGAR DETERMINADO POR LA SUPERVISORA EN LA CUSTODIA DE LA CONTRATISTA PARA QUE CUANDO HAYA PASADO LA TUNELADORA SE REINTEGREN A SU LUGAR ORIGINAL POR LO QUE ESTOS DEBERAN DE SER CATALOGADOS, NUMERADOS Y EMBALADOS. EL PRECIO UNITARIO COMPRENDE LA MANO DE OBRA ESPECIALIZADA PARA SU LIBERACIÓN Y REINTEGRACIÓN, MATERIALES, DESPERDICIOS MANO DE OBRA Y TODO LO NECESARIO P.U.O.T. |  |  | PZA | 17 | 17 | 9 | 8 |  |  | 5743.7 | 0
|  | 10 | 2.01.10 | PROTECCIÓN DE ESPADAÑA: SE REALIZARÁ UN EMBALADO A LA ESPADAÑA UBICADA EN LA FACHADA SUR-PONIENTE DEL TEMPLO REALIZADA ESTA A BASE DE MADERA DE PINO CON BARROTES DE 1 1/2" X 3 " CON UNA PROTECCIÓN PRIMARIA A BASE DEHULE ESPUMA Y ESPUMA DE POLIURETANO DE 1 1/2". EL PRECIO UNITARIO COMPRENDE TODOS LOS MATERIALES, DESPERDICIOS, MANO DE OBRA, HERRAMIENTA EQUIPO Y TODO LO NECESRIO PARA SU CORRECTA ELABORACIÓN. ASÍ COMO LA LIBERACIÓN DEL ENCOFRADO CUANDO LO DETERMNINE LA SUPERVISORA. P.U.O.T. |  |  | PZA | 1 | 1 | 1 | 0 |  |  | 10558.04 | 0
|  | 11 | 2.01.11 | SUBSTITUCIÓN DE PIEZAS DE CANTERA CON DIMENSIONES APROXIMADAS DE 0.45 X 0.80 X 0.40 MTS. EL CONCEPTO INCLUYE: SUMINISTRO DE CANTERA (SIMILAR A LA EXISTENTE), LABRADO, REALIZACIÓN DE LEVANTAMIENTO DE DIMENSIONES Y EN SU CASO TOMAR PLANTILLA DE LAS MOLDURAS QUE TENGA LA PIEZA A FIN DE REPRODUCIRLA, LIBERACIÓN DE LA PIEZA EXISTENTE CON HERRAMIENTA DE CANTERO, CUIDANDO DE NO DAÑAR LAS PIEZAS ALEDAÑAS ABRIENDO CAJA PARA COLOCACIÓN DE PIEZA NUEVA (DIMENSIÓN PROMEDIO 1/3" DE LA PIEZA SALIENTE, COLOCACIÓN Y FIJACIÓN DE LA PIEZA NUEVA CON ALAMBRE DE LATÓN CAL. 18 Y PERNOS DE LATÓN DE 3/8", REALIZANDO PERFORACIONES TANTO EN EL SILLAR A RESTITUIR COMO EN LA PIEZA O MURO DE BASE, RETACANDO LAS PERFORACIONES CON PEGAMENTO EPÓXICO COLMADUR O SIMILAR, ANTES DE INSERTAR EL ALAMBRE, PRESENTAR LA PIEZA PARA REALIZAR LOS CORTES O AJUSTES NECESARIOS, LA COLOCACIÓN Y FIJACIÓN SE HARÁ CUIDANDO DE ALINEAR LOS PAÑOS Y/O MOLDURAS CON LAS PIEZAS ALEDAÑAS, CIMBRADO Y COLADO DE LA PIEZA CON LECHADACAL-ARENA I:3 Y PRIMAL, HASTA LOGRAR SU LLENADO, JUNTEO, CORTES, EL PRECIO UNITARIO COMPRENDE: DESPERDICIOS, FLETES, MANO DE OBRA, MATERIALES, ANDAMIOS DE SEGURIDAD, LIMPIEZA DEL ÁREA DE TRABAJO, ACARREOS HORIZONTALES Y VERTICALES DE MATERIALES, EQUIPO Y MATERIAL DE DESECHO, ENCOSTALADO (5 USOS) DEL ESCOMBRO Y ACOPIO EN SITIO INDICADO POR LA SUPERVISIÓN, HERRAMIENTA Y EQUIPO P.U.O.T. |  |  | M3 | 1.6 | 1.12 | 1.12 | 0 |  |  | 48651.28 | 0
-30584.7178
NOTAS: | [5 empty] | IMPORTA ESTA HOJA: | SESENTA Y NUEVE MIL TRESCIENTOS DOS PESOS 21/100 M. N.
[6 empty] | TOTAL ACUMULADO | [9 empty] | 0
|  |  | LUGAR: | ZAPOPAN, JALISCO
|  |  | FECHA: | 06 DE NOVIEMBRE 2016
|  |  | AUTORIZO: |  |  | REVISO: |  |  |  |  | FORMULO:
|  |  |  | RESIDENTE DE OBRA |  |  | SUPERINTENDENTE DE SUPERVISION |  |  |  |  | SUPERINTENDENTE DE OBRA
|  |  |  | ARQ. MANUEL LANDEROS REGINO |  |  | ING. JOSE ANTONIO RICO GAMEZ |  |  |  |  | ARQ. HECTOR H. CUEVAS ESPINOSA |  |  |  | E-39
|  |  |  | SECRETARIA DE COMUNICACIONES Y TRANSPORTES |  |  | LUMBRERAS Y TUNELES S. A. DE C. V. |  |  | GRUPO CONSTRUCTOR CONTEMPORANEO S. A. DE C. V.
[5 empty] | CONTRATO: | DGTFM-07-16 |  |  | DE FECHA: | 2016-04-15 | HOJAS DE ESTIMACION
| SECRETARIA DE COMUNICACIONES Y TRANSPORTES |  |  |  | OBRA: | "TRABAJOS DE REFUERZO ESTRUCTURAL TEMPORAL, CONSOLIDACION DE GRIETAS DE ELEMENTOS DE MAMPOSTERIA Y CONCRETO, LIBERACION DE ELEMENTOS PETREOS DECORATIVOS EN AZOTEA (PINACULOS Y BALAUSTRADA) EN EL TEMPLO DE SAN FRANCISCO DE ASIS, EN LA CIUDAD DE GUADALAJARA, ESTADO DE JALISCO, PREVIOS A LOS TRABAJOS DE LA CONSTRUCCION DEL TUNEL DE LA LINEA 3 DEL TREN LIGERO EN ZAPOPAN, GUADALAJARA Y TLAQUEPAQUE"
DIRECCIÓN GENERAL DE TRANSPORTE FERROVIARIO Y MULTIMODAL
DIRECCION GENERAL ADJUNTA DE REGULACION ECONOMICA
|  |  |  | SUBDIRECCION DE PROYECTOS FERROVIARIOS | [6 empty] | ESTIMACION No. |  |  | 6 (SEIS)
RESIDENCIA DE TEMPLOS | [10 empty] | DEL | 2016-10-01 | AL | 2016-10-31 | DEL | 2016
[5 empty] | CONTRATISTA: | GRUPO CONSTRUCTOR CONTEMPORANEO S. A. DE C. V.
[13 empty] | HOJA |  | DE
OBRA |  | N° | INCISO | C O N C E P T O |  |  | UNIDAD | CANTIDAD | HASTA ESTA | HASTA ESTIM. | DE ESTA |  | PRECIO |  | IMPORTE
|  |  |  | (DESCRIPCION) |  |  |  | PROYECTO | ESTIMACION | ANTERIOR | ESTIMACION |  | UNITARIO
|  | 12 | 2.01.12 | ACARREO DE MATERIAL DEL DÉPOSITO DE MATERIALES A PIE DE CAMIÓN (PRIMERA ESTACIÖN). EL PRECIO UNITARIO COMPRENDE; LA MANO DE OBRA, HERRAMIENTA, EQUIPO Y TODO LO NECESARIO PARA SU CORRECTA EJECUCIÓN. P.U.O.T. |  |  | M3 | 2 | 2 | 2 | 0 |  | 662.97 |  |  | 0
|  | 13 | 2.01.13 | RETIRO DE MATERIAL PRODUCTO SOBRANTES DE OBRA. EN CAMIÓN DE 7 M3. FUERA DE LA OBRA, A TIRO LIBRE DE MATERIALES APROBADO POR EL MUNICIPIO. EL PRECIO UNITARIO COMPRENDE LA MANO DE OBRA PARA LA CARGA DEL CAMIÓN A PIE DE CARRO, HERRAMIENTA, LA LIMPIEZA DEL LUGAR Y TODO LO NECESARIO PARA SU CORRECTA EJECUCIÓN. P.U.O.T. |  |  | VIAJE | 1 | 1 | 1 | 0 |  | 1779.07 |  |  | 0
|  | 14 | 2.01.14 | LIMPIEZA FINAL DE OBRA. EL PRECIO UNITARIO COMPRENDE LA MANO DE OBRA, ESCOBAS, HERRAMIENTA EQUIPO Y TODO LO NECESARIO PARA SU CORRECTA EJECUCIÓN. P.U.O.T. |  |  | JOR | 8 | 0 | 0 | 8 |  | 662.97 |  |  | 5303.76
TENSORES EN NAVE PRINCIPAL
|  | 15 | 2.02.01 | SUMINISTRO Y COLOCACIÓN DE TENSORES EN NAVE PRINCIPAL. DE ACUERDO A BOLETIN REALIZADO POR EL INSTITUTO DE INGENIERÍA DE LA UNAM SF-4 HOJAS 01/05,02/05,03/05,04/05Y05/05. EL PRECIO UNITARIO COMPRENDE LA MANO OBRA ESPECIALIZADA, EQUIPOS DE PERFORACIÓN PARA MUROS, TODOS LOS MATERIALES ESPECIFICADOS EN LOS BOLETINES DE TRABAJO. DESPERDICIOS, EQUIPO, HERRAMIENTA, ANDAMIOS DE SEGURIDAD CON PLATAFORMAS, LOS MOVIMIENTOS QUE SE TENGAN QUE REALIZAR EN EL MOBILIARIO DEL TEMPLO, PARA LA COLOCACIÓN DE LOS ANDAMIOS Y TABAJOS NECESARIOS PARA LA COLOCACIÓN CORRECTA DE LOS TENSORES , PROTECCION DEL PISO Y MUROS CON UNA CAPA DE CARTÓN CORRUGADO Y UNA CAPA DE PLÁSTICO NEGRO CAL. 600 FIJANDOLOS CON CINTA CANELA O CINTA GRIS INCLUYENDO LAS REPARACIONES NECESARIAS A LA CAPA DE PROTECCIÓN POR DAÑOS QUE PUDIERA SUFRIR DURANTE EL PROCESO DE LOS TRABAJOS.(ESTOS TRABAJOS SERVIRAN PARA PROTEGER LA INTEGRIDAD DE LOS ACABADOS DE MONUMENTO9. ASÍ COMO LA LIMPIEZA DURANTE LA ELABORACIÓN DE LOS TRABAJOS Y AL TÉRMINO DE LOS MISMOS. P.U.O.T. |  |  | PZA. | 12 | 10 | 4 | 2 |  | 165678 |  |  | 331356
|  | 16 | 2.02.02 | FABRICACIÓN DE ESQUINERO DE CONCRETO ARMADO. REALIZANDO LOS SIGUIENTES TRABAJOS: A).- PRIMERAMENTE SE DELIMITARÁ EL ÁREA QUE TENDRÁ CONTACTO CON EL CONCRETO CON CINTA AZUL Y PLÁSTICO NEGRO CAL. 600, B).- APLICANDO POSTERIORMENTE TRES MANOS DE AGUACAL EN EL AREA DE CONTACTO DEL CONCRETO CON LOS MATERIALES PETREOS. C).- LOS ELEMENTOS DE CONCRETO ESTARÁN REFORZADOS CON UN ARMADO DE 5 VARILLAS DE 3/8" Y ESCUADRAS DE VARILLA DE 3/8" DE 15 CM. APROXIMADAMENTE POR LADO AMARRADAS CON ALAMBRE RECOCIDO CAL. 18 Y (VER DETALLE CONSTRUCTIVO Nos. 7 Y 9 DEL BOLETÍN CAT-01/02 HOJA 03/09), EL CONCRETO A UTILIZAR SERA CON UNA RESISTENCIA DE F´C 200 KG/CM2. TENIENDO UN AGREGADO DE MÁXIMO DE 3/4" EL PRECIO UNITARIO COMPRENDE TODOS LOS MATERIALES, DESPERDICIOS, MADERA PARA CIMBRA UTILIZANDO TRIPLAY EN LOS COSTADOS DE LOS ELEMENTOS DE CONCRETO, MANO DE OBRA, HERRAMIENTA EQUIPO, ANDAMIAJE, ACARREOS VERTICALES Y HORIZONTALES HASTA EL LUGAR DE TRABAJO ASÍ COMO LA PROTECCIÓN DEL ÁREA DE TRABAJO CON UNA CAPA DE CARTÓN CORRUGADO Y UNA CAPA DE PLÁSTICO NEGRO CAL. 600 FIJANDOLO ESTE CON CINTA CANELA O CINTA AZUL (COMPRENDE TAMBIÉN LA REPARACIÓN DE DAÑOS Y ROTURAS QUE TENGA ESTA CUBIERTA DE PROTECCIÓN DURANTE LA ELABORACIÓN DE LOS TRABAJOS), LA LIMPIEZA DEL LUGAR DURANTE LA ELABORACIÓN DE LOS TRBAJOS Y AL TERMINO DE LOS MISMOS, ASÍ COMO TODOS LOS ACARREOS HORIZONTALES Y VERTICALES NECESARIOS Y TODO LO NECESARO PARA SU CORRECTA FABRICACIÓN. P.U.O.T |  |  | PZA. | 4 | 4 | 4 | 0 |  | 18871.33 |  |  | 0
336659.76
NOTAS: | [5 empty] | IMPORTA ESTA HOJA: | CERO PESOS 00/100 M. N.
[6 empty] | TOTAL ACUMULADO | [9 empty] | 0
|  |  | LUGAR: | ZAPOPAN, JALISCO
|  |  | FECHA: | 06 DE NOVIEMBRE 2016
|  |  | AUTORIZO: |  |  | REVISO: |  |  |  |  | FORMULO:
|  |  |  | RESIDENTE DE OBRA |  |  | SUPERINTENDENTE DE SUPERVISION |  |  |  |  | SUPERINTENDENTE DE OBRA
|  |  |  | ARQ. MANUEL LANDEROS REGINO |  |  | ING. JOSE ANTONIO RICO GAMEZ |  |  |  |  | ARQ. HECTOR H. CUEVAS ESPINOSA |  |  |  | E-39
|  |  |  | SECRETARIA DE COMUNICACIONES Y TRANSPORTES |  |  | LUMBRERAS Y TUNELES S. A. DE C. V. |  |  | GRUPO CONSTRUCTOR CONTEMPORANEO S. A. DE C. V.
[5 empty] | CONTRATO: | DGTFM-07-16 |  |  | DE FECHA: | 2016-04-15 | HOJAS DE ESTIMACION
| SECRETARIA DE COMUNICACIONES Y TRANSPORTES |  |  |  | OBRA: | "TRABAJOS DE REFUERZO ESTRUCTURAL TEMPORAL, CONSOLIDACION DE GRIETAS DE ELEMENTOS DE MAMPOSTERIA Y CONCRETO, LIBERACION DE ELEMENTOS PETREOS DECORATIVOS EN AZOTEA (PINACULOS Y BALAUSTRADA) EN EL TEMPLO DE SAN FRANCISCO DE ASIS, EN LA CIUDAD DE GUADALAJARA, ESTADO DE JALISCO, PREVIOS A LOS TRABAJOS DE LA CONSTRUCCION DEL TUNEL DE LA LINEA 3 DEL TREN LIGERO EN ZAPOPAN, GUADALAJARA Y TLAQUEPAQUE"
DIRECCIÓN GENERAL DE TRANSPORTE FERROVIARIO Y MULTIMODAL
DIRECCION GENERAL ADJUNTA DE REGULACION ECONOMICA
|  |  |  | SUBDIRECCION DE PROYECTOS FERROVIARIOS | [6 empty] | ESTIMACION No. |  |  | 6 (SEIS)
RESIDENCIA DE TEMPLOS | [10 empty] | DEL | 2016-10-01 | AL | 2016-10-31 | DEL | 2016
[5 empty] | CONTRATISTA: | GRUPO CONSTRUCTOR CONTEMPORANEO S. A. DE C. V.
[13 empty] | HOJA |  | DE
OBRA |  | N° | INCISO | C O N C E P T O |  |  | UNIDAD | CANTIDAD | HASTA ESTA | HASTA ESTIM. | DE ESTA |  | PRECIO |  | IMPORTE
|  |  |  | (DESCRIPCION) |  |  |  | PROYECTO | ESTIMACION | ANTERIOR | ESTIMACION |  | UNITARIO
|  | 17 | 2.02.03 | SUMINISTRO E INSTALACIÓN DE ZUNCHOS DE ACERO INOXIDABLE DE 1 1/4" EN COLUMNAS DE TORRE CAMPANARIO. VER DETALLE CONSTRUCTIVO EN BOLETÍN CAT-01/2 HOJAS 05/09,06/09,07/09,08/09 Y 09/09. EL PRECIO UNITARIO COMPRENDE LA FABRICACIÓN DE ZUNCHOS COLOCANDO LOS ESQUINEROS DE PLACA DE ACERO DE 19 mm.Y ZUNCHO PROVISIONAL DE CABLE DE ACERO TIPO BOA DE 1/2"; PARA HACER POSTERIORMENTE LAS PERFORACIONES DE EXTREMO A EXTREMO EN LAS COLUMNAS DE LAS TORRES COMPANARIO PPROCEDIENDO A INTRODUCIR LAS BARRAS DE ACERO INOXIDABLE DE 1" CON CUERDA EN SUS EXTREMOS, LAS CUALES RECIBIRAN SUS TUERCAS Y CONTRATUERCAS. LOS ESQUINEROS Y PLACAS DE ACERO CAL 19 DEBERAN DE SER PINTADOS CON ESMALTE ANTICORROSIVO (DOS MANOS ANTES DE SER COLOCADOS) Y SERÁ PINTADAS CON ESMALTE ALQUIDALICO COMEX 100 O SIMILAR COLOR MATE MARCADO POR LA SUPERVISORA. EL PRECIO UNITARIO COMPRENDE LA FABRICACIÓN, ACARREOS VERTICALES Y HORIZONTALES, HERRAMIENTA, EQUIPO, MONTAJE, TODOS LOS MATERIALES NECESARIOS PARA SU FABRICACIÓN, DESPERDICIOS, ANDAMIAJE Y TODO LO NECESARIO PARA SU CORRECTA FABRICACIÓN. ASÍ COMO LA LIMPIEZA DEL LUGAR DURANTE LA ELABORACIÓN DE LOS TRABAJOS Y AL TÉRMINO DE ESTOS. P.U.O.T. |  |  | PZA | 16 | 16 | 0 | 0 |  | 61195.57 |  | 0
0
NOTAS: | [5 empty] | IMPORTA ESTA HOJA: | NOVECIENTOS SETENTA Y NUEVE MIL CIENTO VEINTINUEVE PESOS 12/100 MN
[6 empty] | ACUMULADO | [9 empty] | 0
|  |  | LUGAR: | ZAPOPAN, JALISCO
|  |  | FECHA: | 06 DE NOVIEMBRE 2016
|  |  | AUTORIZO: |  |  | REVISO: |  |  |  |  | FORMULO:
|  |  |  | RESIDENTE DE OBRA |  |  | SUPERINTENDENTE DE SUPERVISION |  |  |  |  | SUPERINTENDENTE DE OBRA
|  |  |  | ARQ. MANUEL LANDEROS REGINO |  |  | ING. JOSE ANTONIO RICO GAMEZ |  |  |  |  | ING. JOSE MARIA MERCADO EL TORO |  |  |  | E-39
|  |  |  | SECRETARIA DE COMUNICACIONES Y TRANSPORTES |  |  | LUMBRERAS Y TUNELES S. A. DE C. V. |  |  | GRUPO CONSTRUCTOR CONTEMPORANEO S. A. DE C. V.

## CATEDRAL 1 (hidden)
SECRETARIA DE COMUNICACIONES Y TRANSPORTES |  |  |  | CONTRATO: | DGTFM-05-16 |  |  | DE FECHA: | 2016-04-15
DIRECCIÓN GENERAL DE TRANSPORTE FERROVIARIO Y MULTIMODAL
DIRECCIÓN GENERAL ADJUNTA DE REGULACION ECONOMICA |  |  |  | OBRA: | “TRABAJOS DE REFUERZO ESTRUCTURAL TEMPORAL, RESTAURACIÓN DE ELEMENTOS PÉTREOS, CONSOLIDACIÓN DE BÓVEDA, RETIRO Y REINTEGRACIÓN DE PINÁCULO EN CÚPULA, EN EL TEMPLO DE SAN JOSÉ DE GRACIA, PREVIOS A LOS TRABAJOS DE LA CONSTRUCCIÓN DEL TÚNEL DE LA LÍNEA 3 DEL TREN LIGERO EN ZAPOPAN, GUADALAJARA Y TLAQUEPAQUE” |  |  |  |  | HOJAS DE ESTIMACION
SUBDIRECCÍON DE PROYECTOS FERROVIARIOS
[10 empty] | ESTIMACION No. |  | 05 (Cinco) |  | HOJA 1 | 9
[10 empty] | DEL | 2016-11-01 | AL | 2016-11-21 | DEL | 2016
CONTRATISTA: MAG INGENIEROS CIVILES S. A. DE C. V.
RESIDENCIA DE OBRA: TEMPLOS
| No. | INCISO | C O N C E P T O |  |  | UNIDAD | CANTIDAD | HASTA ESTA | HASTA ESTIM. | DE ESTA |  | PRECIO |  | IMPORTE
|  |  | (DESCRIPCION) |  |  |  | PROYECTO | ESTIMACION | ANTERIOR | ESTIMACION |  | UNITARIO
SAN JOSE DE GRACIA
PRELIMINARES
| 1 | 3.01.01 | SUMINISTRO Y COLOCACIÓN DE ANDAMIO DE SEGURIDAD CON ESCALERA PARA SUMINISTRO DE MATERIALES, TENIENDO UNA PROTECCIÓN PERIMETRAL A 2.40 MTS. DE ALTURA HECHA CON TRIPLA DE 16 MM. ADOSADA A LA ESTRUCTURA DEL ANDAMIO SE SEGURIDAD CON PUERTA DE ACCESO CON CADENA Y CANDADO. EL ANDAMIO TENDRÁ UNA ALTURA DE 20 METROS PARA DAR ACCESO A LOS TRABAJOS DE INTERVENCIÓN. EL PRECIO UNITARIO INCLUYE LA COLOCACIÓN Y RETIRO CUANDO LOS TRABAJOS HAYAN TERMINADO, ACARREOS VERTICALES Y HORIZONTALES, PROTECCIÓN ENTRE LA ESTRUCTURA METÁLICA Y MURO DEL TEMPLO A BASE DE CARTÓN-PLÁSTICO BURBUJA-MADERA-COLCHONETA, ESCALERA INTERNA PARA ACCESO HUMANO Y TODO LO NECERSARIO PARA SU CORRECTA COLOCACIÓN. P.U.O.T. |  |  | DIA | 90 | 52 | 111 | 52 |  | 584.54 |  | 30396.08
| 2 | 3.01.02 | SUMINISTRO Y COLOCACIÓN DE MALLA PLÁSTICA -SR- 118 PARA DELIMITAR ÁREAS DE RIESGO, FABRICADA EN POLIETILENO DE ALTA DENSIDAD, EN COLOR ANARANJADO, GRABADO EN RECTANGULOS REDONDEADOS DE 4.00 CM X 6.50 CM. FIJA SOBRE MUERTOS DE CONCRETO CICLÓPEO DE 40X40X20 CM. COLANDO EN SU CENTRO UN BARROTE DE MADERA DE 1.20 MTS DE ALTO PARA FIJAR LA MALLA,SIENDO DISTRIBUIDOS A CADA 0.70 MTS. EL PRECIO UNITARIO INCLUYE: MATERIAL, MANO DE OBRA, CORTES, AJUSTES, COLOCACIÓN Y RECORRIDO DE LOS ELEMENTOS DE ACUERDO AL AVANCE DE LOS TRABAJOS HASTA SU RETIRO FINAL Y TODO LO NECESARIO PARA SU CORRECTA EJECUCIÓN. P.U.O.T. |  |  | M2 | 35 | 0 | 0 | 0 |  |  | 153.79 | 0
| 3 | 3.01.03 | PROTECCIÓN DE PISO SUMINISTRO Y COLOCACION DE SISTEMA DE PROTECCION A BASE DE UNA PELICULA DE POLIETILENO NEGRO CALIBRE 600 SOBRE UNA CAPA DE CARTÓN CORRUGADO; FIJADA CON CINTA GRIS, EVITANDO ADHERIR EN ZONAS QUE PUDIERAN PROVOCAR DESPRENDIMIENTO DE ELEMENTOS ARQUITECTONICOS O BIEN MANCHAS INDELEBLES. EL PRECIO INCLUYE MATERIALES, CORTES, AJUSTES, MANO DE OBRA, EQUIPO, ACARREOS HORIZONTALES, RETIRO DE LAS PROTECCIONES AL FINALIZAR LOS TRABAJOS Y LIMPIEZA DE ZONAS ADYACENTES AL FINALIZAR EL TRABAJO Y RETIRO DE LAS PROTECCIONES AL FINALZAR LOS MISMOS ASÍ COMO EL MANTENIMIENTO PROPIO DURANTE EL DESARROLLO DE LOS TRABAJOS. P.U.O.T. |  |  | M2 | 80 | 19.4 | 80 | 0 |  |  | 50.93 | 0
| 4 | 3.01.04 | PROTECCIÓN EN ORGANO. A BASE DE UNA CAPA DE POLIETILENO CAL. 600, PARA PROTECCIÓN SOBRE CAPSULA DE MADERA FABRICADA A BASE DE BARROTE DE PINO DE 1 1/2" X 3" Y TRIPLAY DE 9 MM. PARA PROTECCIÓN DE ORGANO, EN CORO, DEBERÁ ESTAR PERFECTAMENTE SELLADA POR TODAS SUS CARAS LATERALES Y SUPERIOR Y JUNTAS PARA EVITAR EL PASO DE POLVO Y AGUA. EL PRECIO UNITARIO INCLUYE: MANO DE OBRA, SUMINISTRO DE TODOS LOS MATERIALES, DESPERDICIOS, COLOCACIÓN, EQUIPO, HERRAMIENTA, HABILITADO DE ANDAMIAJE, ACARREOS VERTICALES Y HORIZONTALES, SUMINISTRO DE PLATAFORMAS PARA DICHO ANDAMIAJE, LIMPIEZA DEL ÁREA DE TRABAJO DURANTE SU COLOCACIÓN Y AL FINALIZAR LOS TRABAJOS Y TODO LO NECESARIO PARA SU CORRECTA EJECUCIÓN, ASÍ COMO EL RETIRO DEL MISMO AL FINALIZAR LOS TRABAJOS, P.U.O.T. 287.99/m2. |  |  | PZA | 1 | 0 | 0 | 0 |  | 23327.31 |  | 0
[13 empty] | TOTAL EN ESTA HOJA | 30396.08
[13 empty] | ACUMULADO | 30396.08
LUGAR: | Zapopan, Jalisco.
FECHA: | 2016-12-01 |  |  |  |  | IMPORTA ESTA HOJA: | #NAME? | [5 empty] | M.N.
AUTORIZO:
_________________________________________
| RESIDENTE DE OBRA | RESIDENTE DE OBRA |  |  | SUPERINTENDENTE DE SUPERVISIÓN |  |  |  | SUPERINTENDENTE DE OBRA
|  | ARQ. MANUEL LANDEROS REGINO |  |  | ING. JOSÉ ANTONIO RICO GÁMEZ |  |  |  | ING. RODOLFO SANCHEZ GUTIERREZ | [5 empty] | E-39
| SECRETARIA DE COMUNICACIONES Y TRANSPORTES |  |  |  | LUMBRERAS Y TÚNELES S. A. DE C. V. |  |  |  | MAG INGENIEROS CIVILES S. A. DE C. V.
SECRETARIA DE COMUNICACIONES Y TRANSPORTES |  |  |  | CONTRATO: | DGTFM-05-16 |  |  | DE FECHA: | 2016-04-15
DIRECCIÓN GENERAL DE TRANSPORTE FERROVIARIO Y MULTIMODAL
DIRECCIÓN GENERAL ADJUNTA DE REGULACION ECONOMICA |  |  |  | OBRA: | “TRABAJOS DE REFUERZO ESTRUCTURAL TEMPORAL, RESTAURACIÓN DE ELEMENTOS PÉTREOS, CONSOLIDACIÓN DE BÓVEDA, RETIRO Y REINTEGRACIÓN DE PINÁCULO EN CÚPULA, EN EL TEMPLO DE SAN JOSÉ DE GRACIA, PREVIOS A LOS TRABAJOS DE LA CONSTRUCCIÓN DEL TÚNEL DE LA LÍNEA 3 DEL TREN LIGERO EN ZAPOPAN, GUADALAJARA Y TLAQUEPAQUE” |  |  |  |  | HOJAS DE ESTIMACION
SUBDIRECCÍON DE PROYECTOS FERROVIARIOS
[10 empty] | ESTIMACION No. |  | 05 (Cinco) |  | HOJA 2 | 9
[10 empty] | DEL | 2016-11-01 | AL | 2016-11-21 | DEL | 2016
CONTRATISTA: MAG INGENIEROS CIVILES S. A. DE C. V.
RESIDENCIA DE OBRA: TEMPLOS
| No. | INCISO | C O N C E P T O |  |  | UNIDAD | CANTIDAD | HASTA ESTA | HASTA ESTIM. | DE ESTA |  | PRECIO |  | IMPORTE
|  |  | (DESCRIPCION) |  |  |  | PROYECTO | ESTIMACION | ANTERIOR | ESTIMACION |  | UNITARIO
SAN JOSE DE GRACIA
PRELIMINARES
| 5 | 3.01.05 | SUMINISTRO Y COLOCACION DE SISTEMA MALLA SOMBRA, Nico Shade 70% NEGRA , PARA EVITAR CAIDOS DE ELEMENTOS AL PASO PEATONAL, EL PRECIO UNITARIO INLCUYE: EL ANADAMIAJE PARA SU COLOCACIÓN, REFUERZO CON CINTA PARA RECIBIR OJILLOS METALICOS PARA PROCEDER A FIJARSE A LA ESTRUCTURA DE LOS ANDAMIOS ATRAVES DE ALABRE RECOSIDO O AGUJAS Y CONECTORES (DE LA MISMA LINEA) EN ZONAS DE INTERVENCIÓN A LO LARGO DEL TEMPLO (ALTURA PROX. 18 MTS), EQUIPO, HERRAMIENTA, ACARREOS HORIZONTALES, VERTICALES, CORTES, AJUSTES, RETIRO DE LA MALLA EN LOS TRAMOS EN LOS QUE SE HA CONCLUIDO LA LABOR DE RESTURACIÓN, PARA SU POSTERIOR MONTAJE Y TODO LO NECESARIO PARA SU CORRECTA EJECUCION. P.U.O.T. |  |  | M2 | 140 | 107.26 | 140 | 0 |  |  | 175.28 | 0
| 6 | 3.01.06 | MONTAJE Y DESMONTAJE DE SISTEMA MALLA SOMBRA: Nico Shade 70% NEGRA DE RECUPERACIÓN, PARA EVITAR CAIDO DE ELEMENTOS AL PASO PEATONAL, EL PRECIO UNITARIO INCLUYE: FIJACIÓN A LA ESTRUCTURA DE LOS ANDAMIOS ATRAVES ALAMBRE RECOCIDO CAL 18 O DE AGUJAS Y CONECTORES (DE LA MISMA LINEA) EN TODA LA ALTURA DE LA FACHADA (20 MTS.APROX), EQUIPO,HERRAMIENTA, ACARREOS HORIZONTALES, VERTICALES, RETIRO DE LA MALLA EN LOS TRAMOS EN LOS QUE SE HA CONCLUIDO LA LABOR DE RESTAURACIÓN PARA SU POSTERIOR MONTAJE EQUIPO DE SEGURIDAD Y TODO LO NECESARIO PARA SU CORRECTA EJECUCIÓN. P.U.O.T |  |  | M2 | 60 | 0 | 0 | 0 |  |  | 93.13 | 0
| 7 | 3.01.07 | SUMINISTRO Y COLOCACIÓN DE BASTIDOR EN CORO. EL BASTIDOR SE REALIZARÁ A BASE PUNTALES HECHOS CON POLINES VERTICALES DE 3A. DE 3 1/2" X 3 1/2" X 8" UNIDOS CON CACHETES DE MADERA DE PINO DE 2A. DE 3/4" X 3 1/2" X 0.60 M. SE UTILIZARÁ EN TODOS LOS CASOS PARA UNIR LA MADERA CLAVO DE 2 1/2" (EL USO DE LOS CACHETES ES PARA UNIR LOS POLINES EN FORMA VERTICAL). ESTOS PUNTALES SE COLOCARAN A CADA 0.60 MTS. Y BARROTES DE MADERA DE PINO DE 2A. DE 1 1/2" X 3 1/2".TAMBIÉN A CADA 0.60 MTS. EN FORMA HOIZONTAL,SIGUIENDO LA GEOMETRÍA DE ARCO DEL CORO PARA EVITAR EL PASO DEL POLVO AL TEMPLO. PARA COLOCARLO, SE COLOCARÁ ENTRE LA CONSTRUCCIÓN EXISTENTE Y EL BASTIDOR UNA PROTECCIÓN DE CONTACTO CON TIRAS DE COLCHONETA DE 15 CM. DE ANCHO O DE PLÁSTICO BURBUJA ENVUELTA EN CARTÓN CORRUGADO HACIENDO UN PAQUETE DE 6 CM. MÍNIMO, QUE ESTARA COLOCADO ENTRE LA CONSTRUCCIÓN EXISTENTE Y EL BASTIDOR DE MADERA (PARA QUE EL BASTIDOR QUEDE COLOCADO A PRESIÓN SIN DAÑAR MUROS, PISOS O ARCO, EL TRABAJO ANTERIOR ES PARA PODER RECIBIR LA CAPA DE POLIETILENO CAL. 600 TRANSPARENTE O BLANCO, FIJADO ESTE PLÁSTICO AL BASTIDOR DE MADERA CON GRAPAS. EL PRECIO UNITARIO INCLUYE: LA MANO DE OBRA, EQUIPO DE SEGURIDAD,TODOS LOS MATERIALES, CORTES, DESPERDICIOS, ACARREOS HORIZONTALES Y VERTICALES Y EQUIPO,CASÍ COMO LOS TRABAJOS DE MANTENIMIENTO PARA COMSERVAR EN BUEN ESTADO DEL BASTIDOR, SU COLOCACIÓN Y RETIROAL FINAL DE LOS TRABAJOS, Y TODO LO NECESARIO PARA SU CORRECTA EJECUCIÓN Y COLOCACIÓN. P.U.O.T |  |  | M2 | 120 | 0 | 0 | 0 |  |  | 134.08 | 0
[13 empty] | TOTAL EN ESTA HOJA | 0
[13 empty] | ACUMULADO | 30396.08
LUGAR: | Zapopan, Jalisco.
FECHA: | 2016-12-01 |  |  |  | IMPORTA ESTA HOJA: |  | #NAME? | [5 empty] | M. N.
AUTORIZO:
_______________________________________
|  | RESIDENTE DE OBRA |  |  | SUPERINTENDENTE DE SUPERVISIÓN |  |  |  | SUPERINTENDENTE DE OBRA
|  | ARQ. MANUEL LANDEROS REGINO |  |  | ING. JOSÉ ANTONIO RICO GÁMEZ |  |  |  | ING. RODOLFO SANCHEZ GUTIERREZ | [5 empty] | E-39
| SECRETARIA DE COMUNICACIONES Y TRANSPORTES |  |  |  | LUMBRERAS Y TÚNELES S. A. DE C. V. |  |  |  | MAG. INGENIEROS CIVILES S. A. DE C. V.
SECRETARIA DE COMUNICACIONES Y TRANSPORTES |  |  |  | CONTRATO: | DGTFM-05-16 |  |  | DE FECHA: | 2016-04-15
DIRECCIÓN GENERAL DE TRANSPORTE FERROVIARIO Y MULTIMODAL
DIRECCIÓN GENERAL ADJUNTA DE REGULACION ECONOMICA |  |  |  | OBRA: | “TRABAJOS DE REFUERZO ESTRUCTURAL TEMPORAL, RESTAURACIÓN DE ELEMENTOS PÉTREOS, CONSOLIDACIÓN DE BÓVEDA, RETIRO Y REINTEGRACIÓN DE PINÁCULO EN CÚPULA, EN EL TEMPLO DE SAN JOSÉ DE GRACIA, PREVIOS A LOS TRABAJOS DE LA CONSTRUCCIÓN DEL TÚNEL DE LA LÍNEA 3 DEL TREN LIGERO EN ZAPOPAN, GUADALAJARA Y TLAQUEPAQUE” |  |  |  |  | HOJAS DE ESTIMACION
SUBDIRECCÍON DE PROYECTOS FERROVIARIOS
[10 empty] | ESTIMACION No. |  | 05 (Cinco) |  | HOJA 3 | 9
[10 empty] | DEL | 2016-11-01 | AL | 2016-11-21 | DEL | 2016
CONTRATISTA: MAG INGENIEROS CIVILES S. A. DE C. V.
RESIDENCIA DE OBRA: TEMPLOS
| No. | INCISO | C O N C E P T O |  |  | UNIDAD | CANTIDAD | HASTA ESTA | HASTA ESTIM. | DE ESTA |  | PRECIO |  | IMPORTE
|  |  | (DESCRIPCION) |  |  |  | PROYECTO | ESTIMACION | ANTERIOR | ESTIMACION |  | UNITARIO
SAN JOSE DE GRACIA
TRABAJOS DE RESTAURACIÓN
| 8 | 3.02.01 | CALAS EN MURO SUR DEL CORO. PARA VERIFICAR QUE NO EXISTE PINTURA HIOSTÓRICA RETIRANDO LAS DFERENTES CAPAS DE PINTURA . EL PRECIO INCLUYE LA MANO DE OBRA ESPECIALIZADA , HERRAMIENTA Y TODO LO NECESARIO PARA SU CORRECTA EJECUCIÓN. PU.O.T. |  |  | PZA | 6 | 6 | 6 | 0 |  | 1978.34 |  | 0
| 9 | 3.02.02 | REFUERZO DE MALLA ELECTROSOLDADA EN MURO SUR DEL CORO. SE RETIRARA EL RECUBRIMIENTO DE YESO EN MURO TESTERO DEL CORO DE FORMA MANUAL UTILIZANDO CINCEL Y MACETAS DE 4 LIBRAS APLICANDO GOLPES RAZANTES PARA EVITAR DAÑOS EN MURO YA RETIRADO EL YESO Y REALIZADO LA INYECCIÓN DE GRIETAS SE PROCEDERA A COLOCAR UNA CAPA DE MALLA ELECTROSOLDADA 6-6 10-10, FIJADA VERTICALMENTE A MURO CON ANCLAS EN "L" @ 50 CM. COLOCADAS EN TRESBOLILLO. HECHAS CON VARILLA DE 3/8" Y TENIENDO UN AMARRES DE ALAMBRE RECOCIDO CAL. 18; PARA RECIBIR APLANADO DE MORTERO CEMENTO ARENA 1:3 DE 4 CM. DE ESPESOR, MAS 900 GRAMOS DE FIBRA DE POLIPROPILENO X M3. CON ACABADO CERRADO(NO PULIDO). PARA RECIBIR UNA CAPA DE YESO , ACABADO A PLOMO Y REGLA DE 2.5 CM DE ESPESOR. EL PRECIO UNIARIO COMPRENDE EL RETIRO DEL APLANADO DE YESO Y EL ACARREO DEL PRODUCTO DE LA DEMOLICIÓN ATIRO DE ACOPIO DE MATERIALES, TODOS LOS MATERIALES PARA LA COLOCACIÓN DE LA MALLA , DESPERDICIOS, HERRAMIENTA, EQUIPO, EQUIPO DE SEGURIDAD, ANDAMIOS, ACARREOS HORIZONTALES Y VERTICALES Y TODO LO NECESARIO PARA SU CORRECTA COLOCACIÓN. INCLUYE TAMBIEN PROTECCIÓN DE ÁREAS ADYASENTES AL AREA DE TRABAJO COLOCANDO UNA CAPA DE CARTÓN CORRUGADO Y UNA CAPA DE PLÁSTICO NEGRO CAL. 600 FIJADA CON CINTA CANELA O GRIS EL PRECIUO UNITARIO COMPRENDE LAS REPARACONES QUE SE TENGAN QUE REALIZAR A LA PROTECCIÓN COLINDANTE DURANTE LA REALIZACIÓN DE LOS TRABAJOS. P.U.O.T. |  |  | M2 | 120 | #REF! | 0 | #REF! |  | 442.14 |  | #REF!
| 10 | 3.02.03 | INYECCIÓN DE LECHADA EN GRIETAS EN MUROS. A BASE DEL SIGUIENTE PROCEDIMIENTO: RETIRO DE MATERIAL SUELTO CON AIRE A PRESIÓN , ABOCARDAR FINAMENTE LA JUNTA, LIMPIEZA CON APLICACIÓN DE AIRE CON COMPRESORA HASTA QUE DEJE DE SALIR POLVO, LAVADO CON CHORRO DE AGUA A PRESION HASTA QUITAR TODO EL MATERIAL SUELTO, COLOCACIÓN DE PUERTOS DE INYECCIÓN CON TUBOS DE COBRE FLEXIBLES DE 1/2" DE DIAMETRO DE 35 CMS. DE LONGITUD EN PERFORACIÓN CON BARRENOS DE 1" HASTA PENETRAR A LA MITAD DEL MURO A TRATAR, REALIZANDO ORADACIONES @ 40 CM. (LA COLOCAIÓN DE ESTOS BARRENOS SE REALIZARA SIGUIENDO LA TRAYECTORIA DE LA GRIETA, ASENTANDO EL TUBO CON GROUT NO FERROSO, LA INYECCIÓN SE REALIZARÁ CON EQUIPO MANUAL (LICUADORA) GARANTIZANDO LA PRESIÓN ENTRE 3-5 KG/CM2. PARA LA PREPARACIÓN DE 10 LTS. DE LECHADA SE OBSERVARA LA SIGUIENTE PREPARACION: 2.55 KG DE CEMENTO, 0.85 KG DE CAL, 5.10GK DE ARENA DOBLEMENTE CERNIDA, 5.53 LTS DE AGUA. EL PRECIO UNITARIO COMPRENDE LA MANO DE OBRA, MATERIALES, DESPERDICIOS, HERRAMIENTA, EQUIPO, ANDAMIOS DE SEGURIDAD, PROTECCIÓN DEL ÁREA ADYASENTE A LOS TRABJOS COLOCANDO UNA CAPA DE CARTÓN CORRUGADO SOBRE LA CUAL SE COLOCARÁ UNA CAPA DE PLÁSTICO NEGRO CAL. 600. ASI COMO TODO LO NECESARIO PARA SU CORRECTA ELABORACIÓN P.U.O.T. |  |  | ML | 23 | 15.06 | 0 | 0 |  | 1576.87 |  | 0
| 11 | 3.02.04 | SUMINISTRO Y COLOCACIÓN DE LAJAS DE RECINTO:EN GRIETAS MARCADAS EN BOLETÍN DE TRABAJO SJG-02 HOJA 2/2, SE MARCALA UBICACIÓN PARA LA COLOCACIÓN DE LAS LAJAS DE RECINTO CON UNA MEDIDA DE 50 X 40 X 5 CM. LAS CUASLES SERÁN COLOCADAS PERPENDICULAR A LA TRAYECTORIA DE LA GRIETA DE LA GRIETA REALIZANDO CAJA EN MURO PARA PODER UBICAR LA LAJA R REMAMPOSTEAR NUEVAMENTE EL MURO CON MATERIAL SIMILAR AL RETIRADO EN LA CAJA USANDO UNA MEZCLA DE CAL-ARENA 1:2.5. EL PRECIO UNITARIO COMPRENDE TODOS LOS MATERIALES DESPERDICIOS MANO DE OBRA, ANDAMIOS, HERRAMIENTA EQUIPO Y TODO LO NECESARIO PARA SU CORRECTA COLOCACIÓN. P.U.T. |  |  | PZA | 15 | 15 | 0 | 0 |  | 828.77 |  | 0
[11 empty] | TOTAL DE ESTA HOJA |  |  | #REF!
[13 empty] | ACUMULADO | #REF!
LUGAR: | Zapopan, Jalisco.
FECHA: | 2016-12-01 |  |  |  | IMPORTA ESTA HOJA: |  | #NAME? |  |  |  |  | M. N.
AUTORIZO:
|  | RESIDENTE DE OBRA |  |  | SUPERINTENDENTE DE SUPERVISIÓN |  |  |  | SUPERINTENDENTE DE OBRA
|  | ARQ. MANUEL LANDEROS REGINO |  |  | ING. JOSÉ ANTONIO RICO GÁMEZ |  |  |  | ING. RODOLFO SANCHEZ GUTIERREZ | [5 empty] | E-39
| SECRETARIA DE COMUNICACIONES Y TRANSPORTES |  |  |  | LUMBRERAS Y TÚNELES S. A. DE C. V. |  |  |  | MAG. INGENIEROS CIVILES S. A. DE C. V.
SECRETARIA DE COMUNICACIONES Y TRANSPORTES |  |  |  | CONTRATO: | DGTFM-05-16 |  |  | DE FECHA: | 2016-04-15
DIRECCIÓN GENERAL DE TRANSPORTE FERROVIARIO Y MULTIMODAL
DIRECCIÓN GENERAL ADJUNTA DE REGULACION ECONOMICA |  |  |  | OBRA: | “TRABAJOS DE REFUERZO ESTRUCTURAL TEMPORAL, RESTAURACIÓN DE ELEMENTOS PÉTREOS, CONSOLIDACIÓN DE BÓVEDA, RETIRO Y REINTEGRACIÓN DE PINÁCULO EN CÚPULA, EN EL TEMPLO DE SAN JOSÉ DE GRACIA, PREVIOS A LOS TRABAJOS DE LA CONSTRUCCIÓN DEL TÚNEL DE LA LÍNEA 3 DEL TREN LIGERO EN ZAPOPAN, GUADALAJARA Y TLAQUEPAQUE” |  |  |  |  | HOJAS DE ESTIMACION
SUBDIRECCÍON DE PROYECTOS FERROVIARIOS
[10 empty] | ESTIMACION No. |  | 05 (Cinco) |  | HOJA 4 | 9
[10 empty] | DEL | 2016-11-01 | AL | 2016-11-21 | DEL | 2016
CONTRATISTA: MAG INGENIEROS CIVILES S. A. DE C. V.
RESIDENCIA DE OBRA: TEMPLOS
| No. | INCISO | C O N C E P T O |  |  | UNIDAD | CANTIDAD | HASTA ESTA | HASTA ESTIM. | DE ESTA |  | PRECIO |  | IMPORTE
|  |  | (DESCRIPCION) |  |  |  | PROYECTO | ESTIMACION | ANTERIOR | ESTIMACION |  | UNITARIO
SAN JOSE DE GRACIA
TRABAJOS DE RESTAURACIÓN
| 12 | 3.02.05 | CONSOLIDACIÓN DE GRIETAS MUROS (INYECCIÓN DE LECHADA EN GRIETAS DE MUROS DE CORO. A BASE DEL SIGUIENTE PROCEDIMIENTO: RETIRO DE MATERIAL SUELTO, ABOCARDAR FINAMENTE LA JUNTA, LIMPIEZA CON APLICACIÓN DE AIRE CON COMPRESORA HASTA QUE DEJE DE SALIR POLVO, LAVADO CON CHORRO DE AGUA A PRESION HASTA QUITAR TODO EL MATERIAL SUELTO, COLOCACIÓN DE PUERTOS DE INYECCIÓN CON TUBOS DE COBRE FLEXIBLES DE 1/2" DE DIAMETRO DE 35 CMS. DE LONGITUD EN PERFORACIÓN (EN LA JUNTA NO EN EL SILLAR DE TEZONTLE O CANTERA; FORMANDO UNA RETICULA DE TRESBOLILLO, EN EL MURO SE REAÑLIZARÁN PERFORACIÓN DE 5/8" DE DIAM. Y CON UNA PROFUNDIDAD DE LA MITAD DE LA SECCIÓN DEL MURO EN CUESTIÓN, ASENTANDO EL TUBO CON GROUT NO FERROSO, LA INYECCIÓN SE REALIZARÁ CON EQUIPO MANUAL (LICUADORA) GARANTIZANDO LA PRESIÓN ENTRE 3-5 KG/CM2. PARA LA PREPARACIÓN DE 10 LTS. DE LECHADA SE OBSERVARA LA SIGUIENTE PREPARACION: 14 KG. DE CEMENTO PUZOLANICO.0.08 KG. DE PUZZOLITH, 0.8/4 DE FLOWCABLE Y 5.32 LTS. DE AGUA. EL PRECIO UNITARIO INCLUYE:TODOS LOS MATERIALES, MANO DE OBRA, EQUIPO, HERRAMIENTA, ANDAMIOS. DESPERDICIOS, PROTECCIÓN EN DONDE SE APOYE EL EQUIPO DE INYECCIÓN. PRUEBAS DE MEZCLA ESPECIFICADA, CONTROL CON RADIOS PARA RESGUERDAR LOS LOCALES ALEDAÑOS EVITANDO FILTRACIONES, INCLUYE TODOS LOS ACARREOS DE MATERIALES HORIZONTALES Y VERTICALES LOS RECORRIDOS NECESARIOS DE PERSONAL DE TRASLADO DE MATERIALES Y VERIFICACIONES, LIMPIEZA DURANTE EL PROCESO DELA INYECCIÓN, LIMPIEZA FINAL Y TODO LO NECESARIO PARA SU CORRECTA EJECUCIÓN. P.U.O.T. |  |  | M2 | 23 | 23 | 0 | 0 |  | 2648.39 |  | 0
| 13 | 3.02.06 | INYECCIÓN DE PIEZAS DE CANTERA ROTAS O FISURADAS A BASE DE SIKADUR 52 O SIMILAR, LA TRAYECTORIA MÁXIMA DE LA GRIETA 40 CM. SE REALIZARÁN ORADACIONES A CADA 5 CM EN LA TRAYECTORIA DE LA FISURA, SE APLICARÁ AIRE A PRESIÓN PARA ELIMINAR RESIDUOS DE POLVO, SE CIMBRARÁN LOS LABIOS DE LA FISURA CON YESO CERÁMICO Y SE APLICARÁ LA INYECCIÓN INICIANDO POR LA PARTE BAJA DE LA FISURA HASTA LOGRAR SU LLENADO TOTAL, FINALMENTE SERÁ RETIRADO EL YESO CERÁMICO Y SE APLICARÁ PASTA HECHA A BASE DE POLVO DE CANTERA SIMILAR A LA PIEDRA AINTERVENIR, CAL Y PRIMAL EN PROPORCIÓN 1:1:5% SOBRE LA TRAYECTORIA DE LA FISURA. INCLUYE: PROTECCIÓN DE LAS ÁREAS ALEDAÑAS. EL PRECIO UNITARIO COMPRENDE TODOS ELMATERIAL NECESARIO, MANO DE OBRA ESPECIALIZADA (CANTERO), ANDAMIOS DE SEGURIDAD, EQUIPO DE SEGURIDAD, SUMINISTRO DE PLATAFORMAS PARA DICHO ANDAMIAJE, EQUIPO, MANO DE OBRA, HERRAMIENTA. Y TODO LO NECESARIO PARA SU CORRECTA EJECUCIÓN, ASÍ COMO LA LIMPIEZA DURANTE LA ELABORACIÓN DE LOS TRABAJOS Y AL FINAL DE ESTOS. P.U.O.T. |  |  | ML | 3.8 | 0 | 3.8 | 0 |  | 3845.71 |  | 0
| 14 | 3.02.07 | REJUNTEO EN SILLARES DE CANTERA, A BASE DE PASTA DE POLVO DE CANTERA, CAL Y PRIMAL COMO AGLUTINANTE EN PROPORCIÓN 1:1:5% Y PIGMENTOS MINERALES PARA DAR COLOR A LA ARGAMASA (SIMILAR A LAS PIEZAS EXISTENTES), PREVIAMENTE SE APLICARÁ AIRE CON COMPRESORA HASTA QUE DEJE DE SALIR POLVO, SE DELIMITARÁ LA JUNTA CON UN ENMASCARILLADO A BASE DE CINTA MASKING TAPE, SE HUMECTARÁ LA SUPERFICIE Y SE APLICARÁ LA PASTA RETACANDO LA JUNTA Y RETIRANDO EL EXCEDENTE, EL ACABADO DEBERÁ SER DE ACUERDO A LO EXISTENTE (A PAÑO DE LOS SILLARES). INCLUYE: MATERIAL, MANO DE OBRA ESPECIALIZADA (CANTERO), LIMPIEZA DEL ÁREA DE TRABAJO, ACARREOS HORIZONTALES Y VERTICALES DE MATERIALES, EQUIPO Y MATERIAL DE DESECHO, ACOPIO EN SITIO INDICADO POR LA SUPERVISIÓN, HABILITADO DE ANDAMIAJE SUMINISTRADO POR LA UNAM, SUMINISTRO DE PLATAFORMAS PARA DICHO ANDAMIAJE POR PARTE DE LA CONTRATISTA, HERRAMIENTA Y EQUIPO P.U.O.T. NOTA: PREVIA MUESTRA APROBADA POR LA SUPERVISIÓN. P.U.O.T. |  |  | ML | 8 | 8 | 0 | 8 |  | 454.08 |  | 3632.64
| 15 | 3.02.08 | SUMINISTRO Y COLOCACIÓN DE INJERTOS EN SILLARES DE CANTERA, CONSIDERANDO UN ESPESOR PROMEDIO DE 10 CMS, FABRICADA CON CANTERA SIMILAR A LA EXISTENTE CON DIMENSIONES PROMEDIO DENTRO DE UN RANGO DE 25 X 25 A 40 X 40 CMS. EL CONCEPTO INCLUYE: SUMINISTRO, LABRADO, REALIZACIÓN DE LEVANTAMIENTO DE DIMENSIONES QUE TENGA LA PIEZA A FIN DE REPRODUCIRLA, SIGUIENDO EN TODO MOMENTO EL DESPIECE DE LAS PIEZAS EXISTENTES, APERTURA DE CAJA EN LA PIEZA EXISTENTE CON HERRAMIENTA DE CANTERO, CUIDANDO DE NO DAÑAR LAS PIEZAS ALEDAÑAS, COLOCACIÓN DE PIEZA NUEVA, PARA LA COLOCACIÓN DE LAS PIEZAS SE REALIZARÁN ORADACIONES PARA LA COLOCACIÓN DE 2 PERNOS DE VARILLA DE LATÓN DE 1/4" ANCLADOS CON ADHESIVO EPÓXICO COLMADUR, SE DEBERÁ PRESENTAR LA PIEZA PARA REALIZAR LOS CORTES O AJUSTES NECESARIOS, LA COLOCACIÓN Y FIJACIÓN SE HARÁ CUIDANDO DE ALINEAR LOS PAÑOS Y/O MOLDURAS CON LAS PIEZAS ALEDAÑAS, CIMBRADO Y COLADO DE LA PIEZA CON LECHADA CAL-ARENA EN PROPORCIÓN 1:3 AGREGANDO DEL 5 AL 8 % DE PRIMAL CON RESPECTO AL VOLUMEN DE CAL, HASTA LOGRAR SU LLENADO, JUNTEO, CORTES, |  |  | M3 | 1.3 | 0.573 | 0.3 | 0.273 |  | 84335.3 |  | 23023.5369
[11 empty] | TOTAL DE ESTA HOJA |  |  | 26656.1769
[13 empty] | ACUMULADO | #REF!
LUGAR: | Zapopan, Jalisco.
FECHA: | 2016-12-01 |  |  |  | IMPORTA ESTA HOJA: | #NAME? | [5 empty] | M. N.
AUTORIZO:
|  | RESIDENTE DE OBRA |  |  | SUPERINTENDENTE DE SUPERVISIÓN |  |  |  | SUPERINTENDENTE DE OBRA
|  | ARQ. MANUEL LANDEROS REGINO |  |  | ING. JOSÉ ANTONIO RICO GÁMEZ |  |  |  | ING. RODOLFO SANCHEZ GUTIERREZ | [5 empty] | E-39
| SECRETARIA DE COMUNICACIONES Y TRANSPORTES |  |  |  | LUMBRERAS Y TÚNELES S. A. DE C. V. |  |  |  | MAG. INGENIEROS CIVILES S. A. DE C. V.
SECRETARIA DE COMUNICACIONES Y TRANSPORTES |  |  |  | CONTRATO: | DGTFM-05-16 |  |  | DE FECHA: | 2016-04-15
DIRECCIÓN GENERAL DE TRANSPORTE FERROVIARIO Y MULTIMODAL
DIRECCIÓN GENERAL ADJUNTA DE REGULACION ECONOMICA |  |  |  | OBRA: | “TRABAJOS DE REFUERZO ESTRUCTURAL TEMPORAL, RESTAURACIÓN DE ELEMENTOS PÉTREOS, CONSOLIDACIÓN DE BÓVEDA, RETIRO Y REINTEGRACIÓN DE PINÁCULO EN CÚPULA, EN EL TEMPLO DE SAN JOSÉ DE GRACIA, PREVIOS A LOS TRABAJOS DE LA CONSTRUCCIÓN DEL TÚNEL DE LA LÍNEA 3 DEL TREN LIGERO EN ZAPOPAN, GUADALAJARA Y TLAQUEPAQUE” |  |  |  |  | HOJAS DE ESTIMACION
SUBDIRECCÍON DE PROYECTOS FERROVIARIOS
[10 empty] | ESTIMACION No. |  | 05 (Cinco) |  | HOJA 5 | 9
[10 empty] | DEL | 2016-11-01 | AL | 2016-11-21 | DEL | 2016
CONTRATISTA: MAG INGENIEROS CIVILES S. A. DE C. V.
RESIDENCIA DE OBRA: TEMPLOS
| No. | INCISO | C O N C E P T O |  |  | UNIDAD | CANTIDAD | HASTA ESTA | HASTA ESTIM. | DE ESTA |  | PRECIO |  | IMPORTE
|  |  | (DESCRIPCION) |  |  |  | PROYECTO | ESTIMACION | ANTERIOR | ESTIMACION |  | UNITARIO
SAN JOSE DE GRACIA
TRABAJOS DE RESTAURACIÓN
| 16 | 3.02.09 | SELLADO DE GRIETAS POR EL EXTRADOS DE LA BÓVEDA: SUMINISTRO Y COLOCACIÓN DE SELLADOR (MORTERO PLÁSTICO) CA "EMACO S-88" DEE BASF APLICADO MANUALMENTE CON ESPÁTULA. EL PRECIO INCLUYE LOS MATERIALES, DESPERDICIOS, LA MANO DE OBRA ESPECIALIZADA HERRAMIENTA, ACARREOS VERTICALES Y HORIZONTALES, Y TODO LO NECESARIO PARA SU CORRECTA COLOCACIÓN ASÍ COMO LA PROTECCIÓN DEL ÁREA DE TRABAJO CON PLÁSTICO DE POLIETILENO NEGRO FIJADO A LA BÓVEDA CON CINTA CANELA EL RETIRO DE LA PROTECCIÓN AL FINALIZAR LOS TRABAJOS Y LA LIMPEZA DEL ÁREA DE TRABAJO DURANTE Y AL FINAL DE LOS MISMOS. P.U.O.T. |  |  | ML | 48 | 43.4 | 0 | 0 |  | 320.14 |  | 0
| 17 | 3.02.10 | SUMINISTRO Y COLOCACIÓN DE PINTURA VINÍLICA. MARCA COMEX CALIDAD REAL FLEX. EL PRECIO UNITARIO COMPRENDE PREPARACIÓN DEL MURO, UNA MANO DE SELLADOR, Y TRES MANOS DE PINTURA HASTA CUBRIR PERFECTAMENTE EL ÁREA. ASÍ COMO TODOS LOS MATERIALES, BROCHAS, HERRAMIENTA, EQUIPO, ANDAMIOS, PROTECCIÓN EN PISOS Y MUROS Y TODO LO NECESARIO PARA SU CORRECTA COLOCACIÓN Y DESPERDICIOS. P.U.O.T. |  |  | M2 | 120 | 0 | 0 | 0 |  | 71.49 |  | 0
| 18 | 3.02.11 | SUMIONISTRO Y COLOCACIÓN DE YESO. DE 2 CM . DE ESPESOR TENIENDO UN ACABADO A PLOMO R REGLA . EL PRECIO UNITARIO COMPRENDE LOS ANDAMIOS DE SEGURIDAD PARA LA CORRECTA COLOCACIÓN DEL APLANADO, LA MANO DE OBRA, HERRAMIENTA, EQUIPO DE SEGURIDAD, MATERIALES, DESPERDICIOS , ACARREOS HORIZONTALES Y VERTICALES, PROTECCIÓN DEL ÁREA DE TRABAJO COLOCANDO UNA CAPA DE CARTÓN CORRUGADO, CUBRIENDOLO CON UNA CAPA DE PLASTICO NEGRO CAL. 600 FIJANDOLOS A PISO Y MUROS CON CINTA CANELA O AZUL.ASÍ COMO LA LIMPIEZA DURANTE WEL PROCESO DE LA OBRA Y AL FINALIZAR ESTA. P.U.O.T. |  |  | M2 | 120 | 0 | 0 | 0 |  | 156.08 |  | 0
| 19 | 3.02.12 | ACARREO DE MATERIAL PRODUCTO DE LAS DEMOLICIONES A DÉPOSITO DE MATERIALES (PRIMERA ESTACIÖN). EL SITIO DE ACOPIO DE MATERIAL PRODUCTO DE LAS DEMOLICIONES ESTARA MARCADO POR LA SUPERVISORA Y EL PRECIO UNITARIO COMPRENDE; LA MANO DE OBRA, HERRAMIENTA, EQUIPO, COSTALES DE RAFIA (5 USOS) Y TODO LO NECESARIO PARA SU CORRECTA EJECUCIÓN. P.U.O.T. |  |  | M3 | 14 | 14 | 0 | 14 |  | 311.83 |  | 4365.62
| 20 | 3.02.13 | RETIRO DE MATERIAL PRODUCTO SOBRANTES DE OBRA. EN CAMIÓN DE 7 M3. FUERA DE LA OBRA, A TIRO LIBRE DE MATERIALES APROBADO POR EL MUNICIPIO. EL PRECIO UNITARIO COMPRENDE LA MANO DE OBRA PARA LA CARGA DEL CAMIÓN A PIE DE CARRO, HERRAMIENTA, LA LIMPIEZA DEL LUGAR Y TODO LO NECESARIO PARA SU CORRECTA EJECUCIÓN. P.U.O.T. |  |  | M3 | 14 | 14 | 0 | 14 |  | 454.9 |  | 6368.6
| 21 | 3.02.14 | LIMPIEZA FINAL DE OBRA. EL PRECIO UNITARIO COMPRENDE LA MANO DE OBRA, ESCOBAS, HERRAMIENTA EQUIPO Y TODO LO NECESARIO PARA SU CORRECTA EJECUCIÓN. P.U.O.T. |  |  | JOR | 10 | 10 | 0 | 10 |  | 1307.18 |  | 13071.8
[11 empty] | TOTAL DE ESTA HOJA |  |  | 23806.02
[13 empty] | ACUMULADO | #REF!
LUGAR: | Zapopan, Jalisco. |  |  |  | IMPORTA ESTA HOJA: | #NAME? | [5 empty] | M. N.
FECHA: | 2016-12-01
AUTORIZO:
|  | RESIDENTE DE OBRA |  |  | SUPERINTENDENTE DE SUPERVISIÓN |  |  |  | SUPERINTENDENTE DE OBRA
|  | ARQ. MANUEL LANDEROS REGINO |  |  | ING. JOSÉ ANTONIO RICO GÁMEZ |  |  |  | ING. RODOLFO SANCHEZ GUTIERREZ | [5 empty] | E-39
| SECRETARIA DE COMUNICACIONES Y TRANSPORTES |  |  |  | LUMBRERAS Y TÚNELES S. A. DE C. V. |  |  |  | MAG. INGENIEROS CIVILES S. A. DE C. V.
SECRETARIA DE COMUNICACIONES Y TRANSPORTES |  |  |  | CONTRATO: | DGTFM-05-16 |  |  | DE FECHA: | 2016-04-15
DIRECCIÓN GENERAL DE TRANSPORTE FERROVIARIO Y MULTIMODAL
DIRECCIÓN GENERAL ADJUNTA DE REGULACION ECONOMICA |  |  |  | OBRA: | “TRABAJOS DE REFUERZO ESTRUCTURAL TEMPORAL, RESTAURACIÓN DE ELEMENTOS PÉTREOS, CONSOLIDACIÓN DE BÓVEDA, RETIRO Y REINTEGRACIÓN DE PINÁCULO EN CÚPULA, EN EL TEMPLO DE SAN JOSÉ DE GRACIA, PREVIOS A LOS TRABAJOS DE LA CONSTRUCCIÓN DEL TÚNEL DE LA LÍNEA 3 DEL TREN LIGERO EN ZAPOPAN, GUADALAJARA Y TLAQUEPAQUE” |  |  |  |  | HOJAS DE ESTIMACION
SUBDIRECCÍON DE PROYECTOS FERROVIARIOS
[10 empty] | ESTIMACION No. |  | 05 (Cinco) |  | HOJA 6 | 9
[10 empty] | DEL | 2016-11-01 | AL | 2016-11-21 | DEL | 2016
CONTRATISTA: MAG INGENIEROS CIVILES S. A. DE C. V.
RESIDENCIA DE OBRA: TEMPLOS
| No. | INCISO | C O N C E P T O |  |  | UNIDAD | CANTIDAD | HASTA ESTA | HASTA ESTIM. | DE ESTA |  | PRECIO |  | IMPORTE
|  |  | (DESCRIPCION) |  |  |  | PROYECTO | ESTIMACION | ANTERIOR | ESTIMACION |  | UNITARIO
SAN JOSE DE GRACIA
ZUNCHO EN CÚPULAS
| 22 | 3.03.01 | RETIRO DE PINACULOS EN CÚPULA. PARA LA COLOCACIÓN DEL ZUNCHO DE REFUERZO EN LA CÚPULA SE TENDRÁN QUE RETIRAR LOS PINACULOS EXISTENTES TRABAJO QUE SE REALIZARÁ MANUALMENTE CON PERSONAL ESPECIALIZADO (CANTEROS), RETIRANDO DICHOS PINÁCULOS Y DEPOSITANDOLOS EN LA PLANTA BAJA EN UN ÁREA DETERMINADA PARA SU CUSTODIA. EL PRECIO UNITARIO COMPRENDE LA MANO DE OBRA ESPECIALIZADA, HERRAMIENTA, EQUIPO, ANDAMIOS DE SEGURIDAD, EQUIPO DE SEGURIDAD ACARREOS HORIZONTALES Y VERTICALES HASTA EL LUGAR DE RESGUARDO MARCADO POR LA SUPERVISIÓN, LIMPIEZA DEL LUGAR DURANTE LA ELABORACIÓN DE LOS TRABAJOS Y AL FINAL DE LOS MISMOS Y TODO LO NECESARIO PARA SU CORRECTA EJECUCIÓN. P.U.O.T. |  |  | PZA | 16 | 0 | 16 | 0 |  | 13676.71 |  | 0
| 23 | 3.03.02 | RETRO DE BASES DE PINACULOS EN CUPULA. PARA LA COLOCACIÓN DEL ZUNCHO DE REFUERZO EN LA CÚPULA SE TENDRÁN QUE RETIRAR LOS PINACULOS EXISTENTES TRABAJO QUE SE REALIZARÁ MANUALMENTE CON PERSONAL ESPECIALIZADO (CANTEROS), RETIRANDO DICHOS PINÁCULOS Y DEPOSITANDOLOS EN LA PLANTA BAJA EN UN ÁREA DETERMINADA PARA SU CUSTODIA. EL PRECIO UNITARIO COMPRENDE LA MANO DE OBRA ESPECIALIZADA, HERRAMIENTA, EQUIPO, ANDAMIOS DE SEGURIDAD, EQUIPO DE SEGURIDAD ACARREOS HORIZONTALES Y VERTICALES HASTA EL LUGAR DE RESGUARDO MARCADO POR LA SUPERVISIÓN, LIMPIEZA DEL LUGAR DURANTE LA ELABORACIÓN DE LOS TRABAJOS Y AL FINAL DE LOS MISMOS Y TODO LO NECESARIO PARA SU CORRECTA EJECUCIÓN. P.U.O.T. |  |  | PZA | 16 | 0 | 16 | 0 |  | 12419.25 |  | 0
| 24 | 3.03.03 | RETRO DE CHAPEO PERIMETRAL EN CUPULA. PARA LA COLOCACIÓN DEL ZUNCHO DE REFUERZO EN LA CÚPULA SE TENDRÁN QUE RETIRAR EL CHAPEO DE CANTERA EXISTENTES TRABAJO QUE SE REALIZARÁ MANUALMENTE CON CINCEL Y MACETA DE HULE Y PERSONAL ESPECIALIZADO (CANTEROS), RETIRANDO DICHOS PINÁCULOS Y DEPOSITANDOLOS EN LA PLANTA BAJA EN UN ÁREA DETERMINADA PARA SU CUSTODIA. EL PRECIO UNITARIO COMPRENDE LA MANO DE OBRA ESPECIALIZADA, HERRAMIENTA, EQUIPO, ANDAMIOS DE SEGURIDAD, EQUIPO DE SEGURIDAD ACARREOS HORIZONTALES Y VERTICALES HASTA EL LUGAR DE RESGUARDO MARCADO POR LA SUPERVISIÓN, LIMPIEZA DEL LUGAR DURANTE LA ELABORACIÓN DE LOS TRABAJOS Y AL FINAL DE LOS MISMOS Y TODO LO NECESARIO PARA SU CORRECTA EJECUCIÓN. P.U.O.T. |  |  | ML | 35.7 | 0 | 32.8 | 0 |  | 5413.66 |  | 0
| 25 | 3.03.04 | SUMINISTRO Y COLOCACIÓN DE ZUNCHO A BASE DE SEIS BANDAS DE POLÍMERO REFORZADO CON FIBRAS DE CARBONO TIPO MASTER BRACE FIB 600/50CFS (COLOCADA DE ACUERDO A ESPECIFICACIONES DEL FABRICANTE) REALIZANDO EL SIGUIENTE PROCEDIMIENTO CONSTRUCTIVO: A).- DESPUÉS DE HABER RETIRADO LOS ELEMENTOS DE CANTERA SE PROCEDERÁ A COLOCAR UNA CAPA BASE DE MORTERO MASTER EMACO S-488 DE BASF (O SIMILAR). B).- PASO SIGUIENTE UNA CAPA DE MASTER BRACE P-3500, C).- A CONTINUACIÓN UNA CAPA DE MASTER BRACE PUTTY Y D).- UNA CAPA DE MBRACE SATURANT. E).- PARA RECIBIR SEIS CAPAS (BANDAS) DE POLIMERO REFORZADO CON FIBRA DE CARBONO TIPO MASTER BRACE FIB 600/500 CFS.F).- FINALIZANDO ETE PROCESO CON UNA CAPA DE MBRACE SATURANT (TODOS ESTOS PRODUCTOS FABRICADOS POR BASF O PRODUCTO SIMILAR . TRABAJOS A REALIZAR DE ACUERDO A BOLETÍN SJG-03/02 HOJAS 01/03,02/03 Y 03/03 ELABORADO POR EL INSTITUTO DE INGENIERÍA DE LA U.N.A.M. EL PRECIO UNITARIO COMPRENDE LA MANO DE OBRA ESPECIALIZADA, ANDAMIOS, EQUIPO DE SEGURIDAD, HERRAMIENTA, TODOS LOS MATERIALES, DESPERDICIOS, ACARREOS HORIZONTALES Y VERTICALES, PROTECCIÓN DEL ÁREA DE TRABAJO, LIMPIEZA DURANTE LA ELABORACIÓN DE LOS TRABAJOS Y TODO LO NECESARIO PARA SU CORRECTA EJECUCIÓN. P.U.O.T. |  |  | PZA | 1 | 0 | 1 | 0 |  | 698154.91 |  | 0
[11 empty] | TOTAL DE ESTA HOJA |  |  | 0
[13 empty] | ACUMULADO | #REF!
LUGAR: | Zapopan, Jalisco. |  |  |  | IMPORTA ESTA HOJA: | #NAME? | [7 empty] | M. N.
FECHA: | 2016-12-01
AUTORIZO:
|  | RESIDENTE DE OBRA |  |  | SUPERINTENDENTE DE SUPERVISIÓN |  |  |  | SUPERINTENDENTE DE OBRA
|  | ARQ. MANUEL LANDEROS REGINO |  |  | ING. JOSÉ ANTONIO RICO GÁMEZ |  |  |  | ING. RODOLFO SANCHEZ GUTIERREZ | [5 empty] | E-39
| SECRETARIA DE COMUNICACIONES Y TRANSPORTES |  |  |  | LUMBRERAS Y TÚNELES S. A. DE C. V. |  |  |  | MAG. INGENIEROS CIVILES S. A. DE C. V.
SECRETARIA DE COMUNICACIONES Y TRANSPORTES |  |  |  | CONTRATO: | DGTFM-05-16 |  |  | DE FECHA: | 2016-04-15
DIRECCIÓN GENERAL DE TRANSPORTE FERROVIARIO Y MULTIMODAL
DIRECCIÓN GENERAL ADJUNTA DE REGULACION ECONOMICA |  |  |  | OBRA: | “TRABAJOS DE REFUERZO ESTRUCTURAL TEMPORAL, RESTAURACIÓN DE ELEMENTOS PÉTREOS, CONSOLIDACIÓN DE BÓVEDA, RETIRO Y REINTEGRACIÓN DE PINÁCULO EN CÚPULA, EN EL TEMPLO DE SAN JOSÉ DE GRACIA, PREVIOS A LOS TRABAJOS DE LA CONSTRUCCIÓN DEL TÚNEL DE LA LÍNEA 3 DEL TREN LIGERO EN ZAPOPAN, GUADALAJARA Y TLAQUEPAQUE” |  |  |  |  | HOJAS DE ESTIMACION
SUBDIRECCÍON DE PROYECTOS FERROVIARIOS
[10 empty] | ESTIMACION No. |  | 05 (Cinco) |  | HOJA 7 | 9
[10 empty] | DEL | 2016-11-01 | AL | 2016-11-21 | DEL | 2016
CONTRATISTA: MAG INGENIEROS CIVILES S. A. DE C. V.
RESIDENCIA DE OBRA: TEMPLOS
| No. | INCISO | C O N C E P T O |  |  | UNIDAD | CANTIDAD | HASTA ESTA | HASTA ESTIM. | DE ESTA |  | PRECIO |  | IMPORTE
|  |  | (DESCRIPCION) |  |  |  | PROYECTO | ESTIMACION | ANTERIOR | ESTIMACION |  | UNITARIO
SAN JOSE DE GRACIA
ZUNCHO EN CÚPULAS
| 26 | 3.03.05 | REITEGRACIÓN DE PINACULOS EN BUEN ESTADO FIJANDOLA CON PERNOS DE LATÓN DE 3/8", REALIZANDO PERFORACIONES TANTO EN EL SILLAR A RESTITUIR COMO EN LA PIEZA O MURO DE BASE, RETACANDO LAS PERFORACIONES CON PEGAMENTO EPÓXICO, PRESENTAR LA PIEZA PARA REALIZAR LOS CORTES O AJUSTES NECESARIOS, FIJACIÓN SE HARÁ CUIDANDO DE ALINEAR LOS PAÑOS Y/O MOLDURAS CON LAS PIEZAS ALEDAÑAS, CIMBRADO Y COLADO DE LA PIEZA CON LECHADA DE CAL-ARENA EN PROPORCIÓN 1:1 AGREGANDO DEL 5 AL 8 % DE PRIMAL CON RESPECTO AL VOLUMEN DE CAL, HASTA LOGRAR SU LLENADO, JUNTEO, CORTES, DESPERDICIOS, FLETES Y ACARREOS HORIZONTALES Y VERTICALES NECESARIOS, MANO DE OBRA, MATERIALES, LIMPIEZA DEL ÁREA DE TRABAJO, EQUIPO Y MATERIAL DE DESECHO, ACOPIO EN SITIO INDICADO POR LA SUPERVISIÓN, ANDAMIAJE NECESARIO, HERRAMIENTA Y EQUIPO P.U.O.T. |  |  | PZA | 16 | 16 | 0 | 0 |  | 14053.83 |  | 0
| 27 | 3.03.06 | REITEGRACIÓN DE BASES DE PINACULOS EN BUEN ESTADOFIJANDOLA CON PERNOS DE LATÓN DE 3/8", REALIZANDO PERFORACIONES TANTO EN EL SILLAR A RESTITUIR COMO EN LA PIEZA O MURO DE BASE, RETACANDO LAS PERFORACIONES CON PEGAMENTO EPÓXICO, PRESENTAR LA PIEZA PARA REALIZAR LOS CORTES O AJUSTES NECESARIOS, FIJACIÓN SE HARÁ CUIDANDO DE ALINEAR LOS PAÑOS Y/O MOLDURAS CON LAS PIEZAS ALEDAÑAS, CIMBRADO Y COLADO DE LA PIEZA CON LECHADA DE CAL-ARENA EN PROPORCIÓN 1:1 AGREGANDO DEL 5 AL 8 % DE PRIMAL CON RESPECTO AL VOLUMEN DE CAL, HASTA LOGRAR SU LLENADO, JUNTEO, CORTES, DESPERDICIOS, FLETES Y ACARREOS HORIZONTALES Y VERTICALES NECESARIOS, MANO DE OBRA, MATERIALES, LIMPIEZA DEL ÁREA DE TRABAJO, EQUIPO Y MATERIAL DE DESECHO, ACOPIO EN SITIO INDICADO POR LA SUPERVISIÓN, ANDAMIAJE NECESARIO, HERRAMIENTA Y EQUIPO P.U.O.T. |  |  | PZA | 16 | 16 | 0 | 0 |  | 12278.41 |  | 0
| 28 | 3.03.07 | SUMINISTRO Y COLOCACIÓN DE ELEMENTOS DE CANTERA (PINÁCULOS). REINTEGRACIÓN DE PINACULO FABRICADO CON CANTERA SIMILAR A LA LAS POIEZAS EXISTENTES CON DIMENSIONES PROMEDIO DE 0.60 X 0.40 X 0.25 MTS. APROX. EL CONCEPTO INCLUYE: SUMINISTRO, LABRADO, REALIZACIÓN DE LEVANTAMIENTO DE DIMENSIONES Y EN SU CASO TOMAR PLANTILLA DE LA PIEZA A FIN DE REPRODUCIRLA, COLOCACIÓN Y FIJACIÓN DE LA PIEZA NUEVA CON PERNOS DE LATÓN DE 3/8", REALIZANDO PERFORACIONES TANTO EN EL SILLAR A RESTITUIR COMO EN LA PIEZA O MURO DE BASE, RETACANDO LAS PERFORACIONES CON PEGAMENTO EPÓXICO, EL SELLADO DE LA PIEZA SE REALIZARÁ CON LECHADA DE CAL-POLVO DE CANTERA EN PROPORCIÓN 1:1 AGREGANDO DEL 5 AL 8 % DE PRIMAL CON RESPECTO AL VOLUMEN DE CAL, HASTA LOGRAR SU LLENADO, JUNTEO, CORTES, DESPERDICIOS, FLETES, MANO DE OBRA, MATERIALES, LIMPIEZA DEL ÁREA DE TRABAJO, ACARREOS HORIZONTALES Y VERTICALES DE MATERIALES, EQUIPO Y MATERIAL DE DESECHO, ACOPIO EN SITIO INDICADO POR LA SUPERVISIÓN, ANDAMIAJE NECESARIO, HERRAMIENTA Y EQUIPO P.U.O.T. |  |  | PZA | 4 | 3 | 0 | 0 |  | 67725.25 |  | 0
| 29 | 3.03.08 | COLOCACIÓN DE ELEMENTOS DE CANTERA (CHAPEO PERIMETRAL). REINTEGRACIÓN DEL CHAPEO PERIMETRAL FABRICADO CON CANTERA SIMILAR A LA LAS PIEZAS EXISTENTES CON DIMENSIONES PROMEDIO DE 0.30 X 0.40 X 0.15 MTS. APROX. EL CONCEPTO INCLUYE: SUMINISTRO, LABRADO, REALIZACIÓN DE LEVANTAMIENTO DE DIMENSIONES Y EN SU CASO TOMAR PLANTILLA DE LA PIEZA A FIN DE REPRODUCIRLA, COLOCACIÓN Y FIJACIÓN DE LA PIEZA NUEVA CON PERNOS DE LATÓN DE 3/8", REALIZANDO PERFORACIONES TANTO EN EL SILLAR A RESTITUIR COMO EN LA PIEZA O MURO DE BASE, RETACANDO LAS PERFORACIONES CON PEGAMENTO EPÓXICO, EL SELLADO DE LA PIEZA SE REALIZARÁ CON LECHADA DE CAL-POLVO DE CANTERA EN PROPORCIÓN 1:1 AGREGANDO PRIMAL AL 8% CON RESPECTO AL VOLUMEN DE CAL, HASTA LOGRAR SU LLENADO, JUNTEO, CORTES, DESPERDICIOS, FLETES, MANO DE OBRA, MATERIALES, LIMPIEZA DEL ÁREA DE TRABAJO, ACARREOS HORIZONTALES Y VERTICALES DE MATERIALES, EQUIPO Y MATERIAL DE DESECHO, ACOPIO EN SITIO INDICADO POR LA SUPERVISIÓN, ANDAMIAJE NECESARIO, HERRAMIENTA Y EQUIPO P.U.O.T. |  |  | ML | 12 | 0 | 0 | 0 |  | 9316.59 |  | 0
| 30 | 3.03.09 | COLOCACIÓN DE ELEMENTOS DE CANTERA (CHAPEO PERIMETRAL). REINTEGRACIÓN DEL CHAPEO PERIMETRAL CON DIMENSIONES PROMEDIO DE 0.60 X 0.40 X 0.25 MTS. APROX. EL CONCEPTO INCLUYE: LABRADO, REALIZACIÓN DE LEVANTAMIENTO DE DIMENSIONES Y EN SU CASO TOMAR PLANTILLA DE LA O LAS PIEZA A FIN DE REPRODUCIRLAS, COLOCACIÓN Y FIJACIÓN DE LA PIEZA NUEVA CON PERNOS DE LATÓN DE 3/8", REALIZANDO PERFORACIONES TANTO EN EL SILLAR A RESTITUIR COMO EN LA PIEZA O MURO DE BASE, RETACANDO LAS PERFORACIONES CON PEGAMENTO EPÓXICO, EL SELLADO DE LA PIEZA SE REALIZARÁ CON LECHADA DE CAL-POLVO DE CANTERA EN PROPORCIÓN 1:1 AGREGANDO PRIMAL AL 8% CON RESPECTO AL VOLUMEN DE CAL, HASTA LOGRAR SU LLENADO, INCLUYE JUNTEO, CORTES, DESPERDICIOS, FLETES, MANO DE OBRA, MATERIALES, LIMPIEZA DEL ÁREA DE TRABAJO, ACARREOS HORIZONTALES Y VERTICALES DE MATERIALES, EQUIPO Y MATERIAL DE DESECHO, ACOPIO EN SITIO INDICADO POR LA SUPERVISIÓN, ANDAMIAJE NECESARIO, HERRAMIENTA Y EQUIPO P.U.O.T. |  |  | ML | 12 | 0 | 0 | 0 |  | 9112.69 |  | 0
[11 empty] | TOTAL DE ESTA HOJA |  |  | 0
[13 empty] | ACUMULADO | #REF!
LUGAR: | Zapopan, Jalisco. | [11 empty] | TOTAL | #REF!
FECHA: | 2016-12-01
[5 empty] | IMPORTA ESTA HOJA: | #NAME? | [7 empty] | M. N.
AUTORIZO:
|  | RESIDENTE DE OBRA |  |  | SUPERINTENDENTE DE SUPERVISIÓN |  |  |  | SUPERINTENDENTE DE OBRA
|  | ARQ. MANUEL LANDEROS REGINO |  |  | ING. JOSÉ ANTONIO RICO GÁMEZ |  |  |  | ING. RODOLFO SANCHEZ GUTIERREZ | [5 empty] | E-39
| SECRETARIA DE COMUNICACIONES Y TRANSPORTES |  |  |  | LUMBRERAS Y TÚNELES S. A. DE C. V. |  |  |  | MAG. INGENIEROS CIVILES S. A. DE C. V.
SECRETARIA DE COMUNICACIONES Y TRANSPORTES |  |  |  | CONTRATO: | DGTFM-05-16 |  |  | DE FECHA: | 2016-04-15
DIRECCIÓN GENERAL DE TRANSPORTE FERROVIARIO Y MULTIMODAL
DIRECCIÓN GENERAL ADJUNTA DE REGULACION ECONOMICA |  |  |  | OBRA: | “TRABAJOS DE REFUERZO ESTRUCTURAL TEMPORAL, RESTAURACIÓN DE ELEMENTOS PÉTREOS, CONSOLIDACIÓN DE BÓVEDA, RETIRO Y REINTEGRACIÓN DE PINÁCULO EN CÚPULA, EN EL TEMPLO DE SAN JOSÉ DE GRACIA, PREVIOS A LOS TRABAJOS DE LA CONSTRUCCIÓN DEL TÚNEL DE LA LÍNEA 3 DEL TREN LIGERO EN ZAPOPAN, GUADALAJARA Y TLAQUEPAQUE” |  |  |  |  | HOJAS DE ESTIMACION
SUBDIRECCÍON DE PROYECTOS FERROVIARIOS
[10 empty] | ESTIMACION No. |  | 05 (Cinco) |  | HOJA 8 | 9
[10 empty] | DEL | 2016-11-01 | AL | 2016-11-21 | DEL | 2016
CONTRATISTA: MAG INGENIEROS CIVILES S. A. DE C. V.
RESIDENCIA DE OBRA: TEMPLOS
PROGRAMA | [5 empty] | ESTIMADO |  |  |  | ABONO
MES |  |  | PARCIAL | ACUMULADO |  | PARCIAL |  | ACUMULADO |  | DIFERENCIA |  | % |  | ABONO
| Agosto | 2016 | 236365.29 | 2723102.43 |  | 799537.17 |  | 2176535.29 |  | -546567.14 |  | 5% |  | -27328.357
SUMAS: | [13 empty] | 17378.27
LUGAR: | Zapopan, Jalisco. |  |  |  | IMPORTA ESTA HOJA: |  | #NAME? |  |  |  |  | M. N.
FECHA: | 2016-12-01
AUTORIZO:
|  | RESIDENTE DE OBRA |  |  | SUPERINTENDENTE DE SUPERVISIÓN |  |  |  | SUPERINTENDENTE DE OBRA
|  | ARQ. MANUEL LANDEROS REGINO |  |  | ING. JOSÉ ANTONIO RICO GÁMEZ |  |  |  | ING. RODOLFO SANCHEZ GUTIERREZ | [5 empty] | E-39
| SECRETARIA DE COMUNICACIONES Y TRANSPORTES |  |  |  | LUMBRERAS Y TÚNELES S. A. DE C. V. |  |  |  | MAG. INGENIEROS CIVILES S. A. DE C. V.
SECRETARIA DE COMUNICACIONES Y TRANSPORTES |  |  |  | CONTRATO: | DGTFM-05-16 |  |  | DE FECHA: | 2016-04-15
DIRECCIÓN GENERAL DE TRANSPORTE FERROVIARIO Y MULTIMODAL
DIRECCIÓN GENERAL ADJUNTA DE REGULACION ECONOMICA |  |  |  | OBRA: | “TRABAJOS DE REFUERZO ESTRUCTURAL TEMPORAL, RESTAURACIÓN DE ELEMENTOS PÉTREOS, CONSOLIDACIÓN DE BÓVEDA, RETIRO Y REINTEGRACIÓN DE PINÁCULO EN CÚPULA, EN EL TEMPLO DE SAN JOSÉ DE GRACIA, PREVIOS A LOS TRABAJOS DE LA CONSTRUCCIÓN DEL TÚNEL DE LA LÍNEA 3 DEL TREN LIGERO EN ZAPOPAN, GUADALAJARA Y TLAQUEPAQUE” |  |  |  |  | HOJAS DE ESTIMACION
SUBDIRECCÍON DE PROYECTOS FERROVIARIOS
[10 empty] | ESTIMACION No. |  | 05 (Cinco) |  | HOJA 9 | 9
[10 empty] | DEL | 2016-11-01 | AL | 2016-11-21 | DEL | 2016
CONTRATISTA: MAG INGENIEROS CIVILES S. A. DE C. V.
RESIDENCIA DE OBRA: TEMPLOS
PROGRAMA | [5 empty] | ESTIMADO |  |  |  | RETENCIÓN
| MES |  | PARCIAL | ACUMULADO |  | PARCIAL |  | ACUMULADO |  | DIFERENCIA |  | % |  | RETENCIÓN
| Mayo | 2016 | 781258.08 |  |  | 0
| Junio | 2016 | 964522.88 |  |  | 1376998.12
| Julio | 2016 | 740956.17 |  |  | 0
| agosto | 2016 | 236365.29 | 2723102.42 |  | 799537.17 |  | 2176535.29 |  | -546567.13 |  | 5% |  | -27328.3565
SUMAS: | [13 empty] | 27328.36
LUGAR: | Zapopan, Jalisco. |  |  |  | IMPORTA ESTA HOJA: |  | #NAME? |  |  |  |  | M. N.
FECHA: | 2016-12-01
AUTORIZO:
|  | RESIDENTE DE OBRA |  |  | SUPERINTENDENTE DE SUPERVISIÓN |  |  |  | SUPERINTENDENTE DE OBRA
|  | ARQ. MANUEL LANDEROS REGINO |  |  | ING. JOSÉ ANTONIO RICO GÁMEZ |  |  |  | ING. RODOLFO SANCHEZ GUTIERREZ | [5 empty] | E-39
| SECRETARIA DE COMUNICACIONES Y TRANSPORTES |  |  |  | LUMBRERAS Y TÚNELES S. A. DE C. V. |  |  |  | MAG. INGENIEROS CIVILES S. A. DE C. V.

## CATEDRAL 2 (hidden)
| SECRETARIA DE COMUNICACIONES Y TRANSPORTES |  |  |  | CONTRATO: | DGTFM-06-16 |  |  | DE FECHA: | 15 DE ABRIL DE 2016 | HOJAS DE ESTIMACION
| DIRECCIÓN GENERAL DE TRANSPORTE FERROVIARIO Y MULTIMODAL |  |  |  | OBRA: | "TRABAJOS DE REFUERZO ESTRUCTURAL TEMPORAL PRELIMINARES PARA INICIO DE LOS TRABAJOS DE INTERVENCIÓN Y CONSOLIDACIÓN DE LOS MUROS DE LAS COLUMNAS, REFUERZOS DE COLUMNAS (ZUNCHOS Y ZUNCHOS EN CORNISAS), EN LA CATEDRAL DE GUADALAJARA, PREVIOS A LOS TRABAJOS DE LA CONSTRUCCIÓN DEL TÚNEL DE LA LÍNEA 3 DEL TREN LIGERO EN ZAPOPAN, GUADALAJARA Y TLAQUEPAQUE".
DIRECCIÓN GENERAL ADJUNTA DE REGULACIÓN ECONOMICA
SUBDIRECCIÓN DE PROYECTOS FERROVIARIOS
[11 empty] | ESTIMACION No. |  |  | 5 (cinco) | 1 | 3
RESIDENCIA DE OBRA TEMPLOS | [10 empty] | DEL | 2016-08-01 | AL | 2016-08-06 | DEL | 2016
[5 empty] | CONTRATISTA: | SACKBÉ S.A. DE C.V.
OBRA |  | N° | INCISO | C O N C E P T O |  |  | UNIDAD | CANTIDAD | HASTA ESTA | HASTA ESTIM. | DE ESTA |  | PRECIO |  | IMPORTE
(ESTACION Y DESCRIPCION) |  |  |  | (DESCRIPCION) |  |  |  | PROYECTO | ESTIMACION | ANTERIOR | ESTIMACION |  | UNITARIO
|  |  | 1 | INTERVENCIÓN EN LA CATEDRAL BASILICA METROPOLITANADE GUADALAJARA CON ADVOCACIÓN A LA ASUNCIÓN DE MARÍA SANTÍSIMA
|  |  | 1.01 | PRELIMINARES
|  | 1 | 1.01.01 | SUMINISTRO Y COLOCACIÓN DE ANDAMIO DE SEGURIDAD CON ESCALERA, TENIENDO UNA PROTECCIÓN PERIMETRAL A 2.40 MTS. DE ALTURA HECHA CON TRIPLA DE 16 MM. ADOSADA A LA ESTRUCTURA DEL ANDAMIO SE SEGURIDAD CON PUERTA DE ACCESO CON CADENA Y CANDADO. EL ANDAMIO TENDRÁ UNA ALTURA DE 20 METROS PARA DAR ACCESO A LOS TRABAJOS DE INTERVENCIÓN. EL PRECIO UNITARIO INCLUYE LA COLOCACIÓN Y RETIRO CUANDO LOS TRABAJOS HAYAN TERMINADO, ACARREOS VERTICALES Y HORIZONTALES, PROTECCIÓN ENTRE LA ESTRUCTURA METÁLICA Y MURO DEL TEMPLO A BASE DE CARTÓN-PLÁSTICO BURBUJA-MADERA-COLCHONETA, ESCALERA INTERNA PARA ACCESO HUMANO Y TODO LO NECERSARIO PARA SU CORRECTA COLOCACIÓN. P.U.O.T. |  |  | DIA | 90 | 87 | 87 |  | 0 |  | 855.84 |  | 0
|  | 2 | 1.01.02 | PROTECCIÓN DE PISO SUMINISTRO Y COLOCACION DE SISTEMA DE PROTECCION A BASE DE UNA PELICULA DE POLIETILENO NEGRO CALIBRE 600 SOBRE UNA CAPA DE CARTÓN CORRUGADO; FIJADA CON CINTA GRIS, EVITANDO ADHERIR EN ZONAS QUE PUDIERAN PROVOCAR DESPRENDIMIENTO DE ELEMENTOS ARQUITECTONICOS O BIEN MANCHAS INDELEBLES. EL PRECIO INCLUYE MATERIALES, CORTES, AJUSTES, MANO DE OBRA, EQUIPO, ACARREOS HORIZONTALES, RETIRO DE LAS PROTECCIONES AL FINALIZAR LOS TRABAJOS Y LIMPIEZA DE ZONAS ADYACENTES AL FINALIZAR EL TRABAJO Y RETIRO DE LAS PROTECCIONES AL FINALZAR LOS MISMOS ASÍ COMO EL MANTENIMIENTO PROPIO DURANTE EL DESARROLLO DE LOS TRABAJOS. P.U.O.T. |  |  | M2 | 80 | 147.02 | 80 |  | 67.02 |  | 76.27 |  | 5111.62
|  | 3 | 1.01.03 | SUMINISTRO Y COLOCACION DE SISTEMA MALLA SOMBRA, Nico Shade 70% NEGRA , PARA EVITAR CAIDOS DE ELEMENTOS AL PASO PEATONAL, EL PRECIO UNITARIO INLCUYE: EL ANADAMIAJE PARA SU COLOCACIÓN, REFUERZO CON CINTA PARA RECIBIR OJILLOS METALICOS PARA PROCEDER A FIJARSE A LA ESTRUCTURA DE LOS ANDAMIOS ATRAVES DE ALABRE RECOSIDO O AGUJAS Y CONECTORES (DE LA MISMA LINEA) EN ZONAS DE INTERVENCIÓN A LO LARGO DEL TEMPLO (ALTURA PROX. 18 MTS), EQUIPO, HERRAMIENTA, ACARREOS HORIZONTALES, VERTICALES, CORTES, AJUSTES, RETIRO DE LA MALLA EN LOS TRAMOS EN LOS QUE SE HA CONCLUIDO LA LABOR DE RESTURACIÓN, PARA SU POSTERIOR MONTAJE Y TODO LO NECESARIO PARA SU CORRECTA EJECUCION. P.U.O.T. |  |  | M2 | 140 | 1050.8 | 140 |  | 910.8 |  | 59.74 |  | 54411.19
|  | 4 | 1.01.04 | MONTAJE Y DESMONTAJE DE SISTEMA MALLA SOMBRA Nico Shade 70% NEGRA DE RECUPERACIÓN, PARA EVITAR CAIDO DE ELEMENTOS AL PASO PEATONAL, EL PRECIO UNITARIO INCLUYE: FIJACIÓN A LA ESTRUCTURA DE LOS ANDAMIOS ATRAVES ALAMBRE RECOCIDO CAL 18 O DE AGUJAS Y CONECTORES (DE LA MISMA LINEA) EN TODA LA ALTURA DE LA FACHADA (20 MTS.APROX), EQUIPO,HERRAMIENTA, ACARREOS HORIZONTALES, VERTICALES, RETIRO DE LA MALLA EN LOS TRAMOS EN LOS QUE SE HA CONCLUIDO LA LABOR DE RESTAURACIÓN PARA SU POSTERIOR MONTAJE EQUIPO DE SEGURIDAD Y TODO LO NECESARIO PARA SU CORRECTA EJECUCIÓN. P.U.O.T |  |  | M2 | 80 | 0 | 0 |  | 0 |  | 15.42 |  | 0
|  | 5 | 1.01.05 | FABRICACIÓN, SUMINISTRO E INYECCIÓN DE LECHADA EN GRIETAS BAJO EL SIGUIENTE PROCEDIMIENTO CONSTRUCTIVO: RETIRO DE MATERIAL SUELTO, ABOCARDAR FINAMENTE LA GRIETA, APLICACIÓN DE AIRE CON COMPRESORA HASTA QUE DEJE DE SALIR POLVO, LAVADO CON CHORRO DE AGUA A PRESION HASTA QUITAR MATERIAL SUELTO, COLOCACIÓN DE PUERTOS DE INYECCIÓN CON TUBOS DE COBRE FLEXIBLES DE 1/2" DE DIAM. COLOCANDOLOS A UNA SEPARACIÓN MÁXIMA DE 60 CM. DE LONGITUD. CON UNA PERFORACIÓN DE 60 CM. EN PERFRACIÓN SOBRE LAS JUNTAS SOBRE MURO DE 1" DE DIAM. EN TRESBOLILLO Y CON UNA PROFUNDIDAD DE 60 CM., ASENTANDO EL TUBO CON GROUT NO FERROSO, LA INYECCIÓN SE REALIZARÁ CON EQUIPO MANUAL GARANTIZANDO LA PRESIÓN ENTRE 3-5 KG/CM2. PARA LA PREPARACIÓN DE 10 LT DE LECHADA SE OBSERVARA LA SIGUIENTE PREPARACION: 2.55 KG DE CEMENTO, 0.85 KG DE CAL, 5.10 KG. DE ARENA DOBLEMENTE CERNIDA, CON 5.53 LTS DE AGUA. EL PRECIO UNITARIO INCLUYE; TODOS LOS MATERIALES, MANO DE OBRA ESPECIALIZADA, EQUIPO, HERRAMIENTA, HABILITADO DE ANDAMIAJE, PLATAFORMAS PARA DICHO ANDAMIAJE, DESPERDICIOS, PROTECCIONES DE PLÁSTICO NEGRO CAL. 600 SOBRE UNA CAPA DE CARTÓN CORRUGADO O PLÁSTICO BURBIJA FIJADO CON CINTA GRIS PARA PROTECCIÓN DEL ÁREA DE TRABAJO, ACARREOS HORIZONTALES, VERTICALES, LIMPIEZA DURANTE LA ELABORACIÓN DE LOS TRABAJOS Y AL FINALIZAR ESTOS ASÍ COMO TODO LO NECESARIO PARA SU CORRECTA EJECUCIÓN. P.U.O.T. |  |  | ML | 230 | 0 | 0 |  | 0 |  | 804.56 |  | 0
|  |  | 1.02 | CONFINAMIENTO DE COLUMNAS
|  |  | 1.02.01 | FABRICACIÓN DE ESQUINERO DE CONCRETO ARMADO. REALIZANDO LOS SIGUIENTES TRABAJOS: A).- PRIMERAMENTE SE DELIMITARÁ EL ÁREA QUE TENDRÁ CONTACTO CON EL CONCRETO CON CINTA AZUL Y PLÁSTICO NEGRO CAL. 600, B).- APLICANDO POSTERIORMENTE TRES MANOS DE AGUACAL EN EL AREA DE CONTACTO DEL CONCRETO CON LOS MATERIALES PETREOS. C).- LOS ELEMENTOS DE CONCRETO ESTARÁN REFORZADOS CON UN ARMADO DE 5 VARILLAS DE 3/8" Y ESCUADRAS DE VARILLA DE 3/8" DE 15 CM. APROXIMADAMENTE POR LADO AMARRADAS CON ALAMBRE RECOCIDO CAL. 18 Y (VER DETALLE CONSTRUCTIVO Nos. 7 Y 9 DEL BOLETÍN CAT-01/02 HOJA 03/09), EL CONCRETO A UTILIZAR SERA CON UNA RESISTENCIA DE F´C 200 KG/CM2. TENIENDO UN AGREGADO DE MÁXIMO DE 3/4" EL PRECIO UNITARIO COMPRENDE TODOS LOS MATERIALES, DESPERDICIOS, MADERA PARA CIMBRA UTILIZANDO TRIPLAY EN LOS COSTADOS DE LOS ELEMENTOS DE CONCRETO, MANO DE OBRA, HERRAMIENTA EQUIPO, ANDAMIAJE, ACARREOS VERTICALES Y HORIZONTALES HASTA EL LUGAR DE TRABAJO ASÍ COMO LA PROTECCIÓN DEL ÁREA DE TRABAJO CON UNA CAPA DE CARTÓN CORRUGADO Y UNA CAPA DE PLÁSTICO NEGRO CAL. 600 FIJANDOLO ESTE CON CINTA CANELA O CINTA AZUL (COMPRENDE TAMBIÉN LA REPARACIÓN DE DAÑOS Y ROTURAS QUE TENGA ESTA CUBIERTA DE PROTECCIÓN DURANTE LA ELABORACIÓN DE LOS TRABAJOS), LA LIMPIEZA DEL LUGAR DURANTE LA ELABORACIÓN DE LOS TRBAJOS Y AL TERMINO DE LOS MISMOS, ASÍ COMO TODOS LOS ACARREOS HORIZONTALES Y VERTICALES NECESARIOS Y TODO LO NECESARO PARA SU CORRECTA FABRICACIÓN. P.U.O.T |  |  | ML | 64 | 0 | 0 |  | 0 |  | 696.61 |  | 0
|  |  | 1.02.02 | CASTILLOS DE CONCRETO. REALIZANDO LOS SIGUIENTES TRABAJOS: A).- PRIMERAMENTE SE DELIMITARÁ EL ÁREA QUE TENDRÁ CONTACTO CON EL CONCRETO AL MATERIAL PETREO CON CINTA AZUL Y PLÁSTICO NEGRO CAL. 600, B).- APLICANDO POSTERIORMENTE TRES MANOS DE AGUACAL EN EL AREA DE CONTACTO DEL CONCRETO CON LOS MATERIALES PETREOS. C) EN LA FABRICACIÓN DE LOS ELEMENTOS DE CONCRETO SE UTILIZARÁ CONCRETO CON UNA RESISTENCIA DE F´C 200 KG/CM2. TENIENDO UN AGREGADO MAXIMO DE 3/4", ARMADO CON 4 VARILLAS DE 3/8" Y GRAPAS DE VARILLA DE 3/8" @ 12 CM. (VER DETALLENo. 8 DEL BOLETÍN CAT-01/02 HOJA 03/09), EL PRECIO UNITARIO COMPRENDE TODOS LOS MATERIALES, DESPERDICIOS, ARTESA PARA LA FABRICACIÓN DEL CONCRETO, MADERA DE CIMBRA LA CUAL SERÁ DE TRIPLAY EN LOS COSTADOS , ANDAMIOS, MANO DE OBRA Y TODO LO NECESARIO PARA SU CORRECTA FABRICACIÓN. ASÍ COMO LOA LIMPIEZA DEL LUGAR DURANTE LA ELABORACIÓN DE LOS TRABAJOS Y AL TÉRMINO DE ESTOS. PREVIO AL INICIO DE LOS TRABAJOS SE COLOCARA UNA PROTECCIÓN DE CARTÓN CORRUGADO CUBIERTO CON PLÁSTICO NEGRO AL. 600 FIJADO CON CINTA CANELA O GRIS (EN EL PRECIO UNITARIO SE DEBERÁ DE CONSIDERAR LA REPARACIÓN DE ESTA PROTECCIÓN DELOS DAÑOS QUE PUDIERA SUFRIR DURANTE LA ELABORACIÓN DE LOS TRABAJOS PARA PROTEJER LA CONSTRUCCIÓN EXISTENTE) P.U.O.T. |  |  | ML | 128 | 0 | 0 |  | 0 |  | 471.51 |  | 0
[7 empty] | TOTAL ESTA HOJA = | [8 empty] | 59522.81
[7 empty] | TOTAL ACUMULADO = | [8 empty] | 59522.81
NOTAS: | [5 empty] | IMPORTA ESTA HOJA: | CINCUENTA Y NUEVE MIL QUINIENTOS VEINTIDOS PESOS 81/100 M.N.
|  |  | LUGAR: | Zapopan, Jalisco. | [7 empty] | SACKBE S.A. DE C.V.
|  |  | FECHA: | 2016-09-02
|  |  | AUTORIZÓ: | [7 empty] | FORMULÓ:
|  |  |  | RESIDENTE DE OBRA |  |  | SUPERINTENDENTE DE SUPERVISION |  |  |  |  | SUPERINTENDENTE DE OBRA
|  |  |  | ARQ.MANUEL LANDEROS REGINO |  |  | ING. JOSÉ ANTONIO RICO GÁMEZ |  |  |  |  | ING. ALEJANDRO MARTINEZ SUAREZ |  |  |  | E-39
|  |  |  | SECRETARIA DE COMUNICACIONES Y TRANSPORTES |  |  | LUMBRERAS Y TUNELES, S.A. DE C.V. |  |  |  |  | SACKBE S.A. DE C.V.
| SECRETARIA DE COMUNICACIONES Y TRANSPORTES |  |  |  | CONTRATO: | DGTFM-06-16 |  |  | DE FECHA: | 15 DE ABRIL DE 2016 | HOJAS DE ESTIMACION
| DIRECCIÓN GENERAL DE TRANSPORTE FERROVIARIO Y MULTIMODAL |  |  |  | OBRA: | "TRABAJOS DE REFUERZO ESTRUCTURAL TEMPORAL PRELIMINARES PARA INICIO DE LOS TRABAJOS DE INTERVENCIÓN Y CONSOLIDACIÓN DE LOS MUROS DE LAS COLUMNAS, REFUERZOS DE COLUMNAS (ZUNCHOS Y ZUNCHOS EN CORNISAS), EN LA CATEDRAL DE GUADALAJARA, PREVIOS A LOS TRABAJOS DE LA CONSTRUCCIÓN DEL TÚNEL DE LA LÍNEA 3 DEL TREN LIGERO EN ZAPOPAN, GUADALAJARA Y TLAQUEPAQUE".
DIRECCIÓN GENERAL ADJUNTA DE REGULACIÓN ECONOMICA
SUBDIRECCIÓN DE PROYECTOS FERROVIARIOS
[11 empty] | ESTIMACION No. |  |  | 5 (cinco) | 2 | 3
RESIDENCIA DE OBRA TEMPLOS | [10 empty] | DEL | 2016-08-01 | AL | 2016-08-06 | DEL | 2016
[5 empty] | CONTRATISTA: | SACKBÉ S.A. DE C.V.
OBRA |  | N° | INCISO | C O N C E P T O |  |  | UNIDAD | SEGÚN | HASTA ESTA | HASTA ESTIM. | DE ESTA |  | PRECIO |  | IMPORTE
(ESTACION Y DESCRIPCION) |  |  |  | (DESCRIPCION) |  |  |  | PROYECTO | ESTIMACION | ANTERIOR | ESTIMACION |  | UNITARIO
|  |  | 1.02 | CONFINAMIENTO DE COLUMNAS
|  | 6 | 1.02.01 | FABRICACIÓN DE ESQUINERO DE CONCRETO ARMADO. REALIZANDO LOS SIGUIENTES TRABAJOS: A).- PRIMERAMENTE SE DELIMITARÁ EL ÁREA QUE TENDRÁ CONTACTO CON EL CONCRETO CON CINTA AZUL Y PLÁSTICO NEGRO CAL. 600, B).- APLICANDO POSTERIORMENTE TRES MANOS DE AGUACAL EN EL AREA DE CONTACTO DEL CONCRETO CON LOS MATERIALES PETREOS. C).- LOS ELEMENTOS DE CONCRETO ESTARÁN REFORZADOS CON UN ARMADO DE 5 VARILLAS DE 3/8" Y ESCUADRAS DE VARILLA DE 3/8" DE 15 CM. APROXIMADAMENTE POR LADO AMARRADAS CON ALAMBRE RECOCIDO CAL. 18 Y (VER DETALLE CONSTRUCTIVO Nos. 7 Y 9 DEL BOLETÍN CAT-01/02 HOJA 03/09), EL CONCRETO A UTILIZAR SERA CON UNA RESISTENCIA DE F´C 200 KG/CM2. TENIENDO UN AGREGADO DE MÁXIMO DE 3/4" EL PRECIO UNITARIO COMPRENDE TODOS LOS MATERIALES, DESPERDICIOS, MADERA PARA CIMBRA UTILIZANDO TRIPLAY EN LOS COSTADOS DE LOS ELEMENTOS DE CONCRETO, MANO DE OBRA, HERRAMIENTA EQUIPO, ANDAMIAJE, ACARREOS VERTICALES Y HORIZONTALES HASTA EL LUGAR DE TRABAJO ASÍ COMO LA PROTECCIÓN DEL ÁREA DE TRABAJO CON UNA CAPA DE CARTÓN CORRUGADO Y UNA CAPA DE PLÁSTICO NEGRO CAL. 600 FIJANDOLO ESTE CON CINTA CANELA O CINTA AZUL (COMPRENDE TAMBIÉN LA REPARACIÓN DE DAÑOS Y ROTURAS QUE TENGA ESTA CUBIERTA DE PROTECCIÓN DURANTE LA ELABORACIÓN DE LOS TRABAJOS), LA LIMPIEZA DEL LUGAR DURANTE LA ELABORACIÓN DE LOS TRBAJOS Y AL TERMINO DE LOS MISMOS, ASÍ COMO TODOS LOS ACARREOS HORIZONTALES Y VERTICALES NECESARIOS Y TODO LO NECESARO PARA SU CORRECTA FABRICACIÓN. P.U.O.T |  |  | ML | 64 | 14.73 | 14.73 |  | 0 |  | 696.61 |  | 0
|  | 7 | 1.02.02 | CASTILLOS DE CONCRETO. REALIZANDO LOS SIGUIENTES TRABAJOS: A).- PRIMERAMENTE SE DELIMITARÁ EL ÁREA QUE TENDRÁ CONTACTO CON EL CONCRETO AL MATERIAL PETREO CON CINTA AZUL Y PLÁSTICO NEGRO CAL. 600, B).- APLICANDO POSTERIORMENTE TRES MANOS DE AGUACAL EN EL AREA DE CONTACTO DEL CONCRETO CON LOS MATERIALES PETREOS. C) EN LA FABRICACIÓN DE LOS ELEMENTOS DE CONCRETO SE UTILIZARÁ CONCRETO CON UNA RESISTENCIA DE F´C 200 KG/CM2. TENIENDO UN AGREGADO MAXIMO DE 3/4", ARMADO CON 4 VARILLAS DE 3/8" Y GRAPAS DE VARILLA DE 3/8" @ 12 CM. (VER DETALLENo. 8 DEL BOLETÍN CAT-01/02 HOJA 03/09), EL PRECIO UNITARIO COMPRENDE TODOS LOS MATERIALES, DESPERDICIOS, ARTESA PARA LA FABRICACIÓN DEL CONCRETO, MADERA DE CIMBRA LA CUAL SERÁ DE TRIPLAY EN LOS COSTADOS , ANDAMIOS, MANO DE OBRA Y TODO LO NECESARIO PARA SU CORRECTA FABRICACIÓN. ASÍ COMO LOA LIMPIEZA DEL LUGAR DURANTE LA ELABORACIÓN DE LOS TRABAJOS Y AL TÉRMINO DE ESTOS. PREVIO AL INICIO DE LOS TRABAJOS SE COLOCARA UNA PROTECCIÓN DE CARTÓN CORRUGADO CUBIERTO CON PLÁSTICO NEGRO AL. 600 FIJADO CON CINTA CANELA O GRIS (EN EL PRECIO UNITARIO SE DEBERÁ DE CONSIDERAR LA REPARACIÓN DE ESTA PROTECCIÓN DELOS DAÑOS QUE PUDIERA SUFRIR DURANTE LA ELABORACIÓN DE LOS TRABAJOS PARA PROTEJER LA CONSTRUCCIÓN EXISTENTE) P.U.O.T. |  |  | ML | 128 | 18.74 | 18.74 |  | 0 |  | 471.51 |  | 0
|  | 8 | 1.02.03 | CASTILLOS DE CONCRETO. REALIZANDO LOS SIGUIENTES TRABAJOS: A).- PRIMERAMENTE SE DELIMITARÁ EL ÁREA QUE TENDRÁ CONTACTO CON EL CONCRETO CON CINTA AZUL Y PLÁSTICO NEGRO CAL. 600, B).- APLICANDO POSTERIORMENTE TRES MANOS DE AGUACAL EN EL AREA DE CONTACTO DEL CONCRETO CON LOS MATERIALES PETREOS. C).- EN EL ELEMENTO DE CONCRETO EL CONCRETO A UTILIZAR TENDRÁ UNA RESISTENCIA DE F´C 200 KG/CM2. TENIENDO UN AGREGADO MAXIMO DE 3/4", ARMADO CON 4 VARILLAS DE 3/8" Y ESTRIBOS DE VARILLA DE 3/8" @ 12 CM. (VER DETALLENo. 10 DEL BOLETÍN CAT-01/02 HOJA 03/09), EL PRECIO UNITARIO COMPRENDE TODOS LOS MATERIALES, DESPERDICIOS, ARTESA PARA LA FABRICACIÓN DEL CONCRETO, MADERA DE CIMBRA UTILIZANDO TRIPLAY COMO COSTADOS, ANDAMIOS, MANO DE OBRA Y TODO LO NECESARIO PARA SU CORRECTA FABRICACIÓN. ASÍ COMO LA LIMPIEZA DEL LUGAR DURANTE LA ELABORACIÓN DE LOS TRABAJOS Y AL TÉRMINO DE ESTOS. PREVIO AL INICIO DE LOS TRABAJOS SE COLOCARA UNA PROTECCIÓN DE CARTÓN CORRUGADO CUBIERTO CON PLÁSTICO NEGRO AL. 600 FIJADO CON CINTA CANELA O GRIS (EN EL PRECIO UNITARIO SE DEBERÁ DE CONSIDERAR LA REPARACIÓN DE ESTA PROTECCIÓN DE DAÑOS QUE PUDIERA SUFRIR DURANTE LA ELABORACIÓN DE LOS TRABAJOS PARA PROTEJER LA CONSTRUCCIÓN EXISTENTE) P.U.O.T. |  |  | ML | 64 | 14.15 | 14.15 |  | 0 |  | 464.52 |  | 0
|  |  | 1.02 | CONFINAMIENTO DE COLUMNAS
|  |  | 1.02.01 | FABRICACIÓN DE ESQUINERO DE CONCRETO ARMADO. REALIZANDO LOS SIGUIENTES TRABAJOS: A).- PRIMERAMENTE SE DELIMITARÁ EL ÁREA QUE TENDRÁ CONTACTO CON EL CONCRETO CON CINTA AZUL Y PLÁSTICO NEGRO CAL. 600, B).- APLICANDO POSTERIORMENTE TRES MANOS DE AGUACAL EN EL AREA DE CONTACTO DEL CONCRETO CON LOS MATERIALES PETREOS. C).- LOS ELEMENTOS DE CONCRETO ESTARÁN REFORZADOS CON UN ARMADO DE 5 VARILLAS DE 3/8" Y ESCUADRAS DE VARILLA DE 3/8" DE 15 CM. APROXIMADAMENTE POR LADO AMARRADAS CON ALAMBRE RECOCIDO CAL. 18 Y (VER DETALLE CONSTRUCTIVO Nos. 7 Y 9 DEL BOLETÍN CAT-01/02 HOJA 03/09), EL CONCRETO A UTILIZAR SERA CON UNA RESISTENCIA DE F´C 200 KG/CM2. TENIENDO UN AGREGADO DE MÁXIMO DE 3/4" EL PRECIO UNITARIO COMPRENDE TODOS LOS MATERIALES, DESPERDICIOS, MADERA PARA CIMBRA UTILIZANDO TRIPLAY EN LOS COSTADOS DE LOS ELEMENTOS DE CONCRETO, MANO DE OBRA, HERRAMIENTA EQUIPO, ANDAMIAJE, ACARREOS VERTICALES Y HORIZONTALES HASTA EL LUGAR DE TRABAJO ASÍ COMO LA PROTECCIÓN DEL ÁREA DE TRABAJO CON UNA CAPA DE CARTÓN CORRUGADO Y UNA CAPA DE PLÁSTICO NEGRO CAL. 600 FIJANDOLO ESTE CON CINTA CANELA O CINTA AZUL (COMPRENDE TAMBIÉN LA REPARACIÓN DE DAÑOS Y ROTURAS QUE TENGA ESTA CUBIERTA DE PROTECCIÓN DURANTE LA ELABORACIÓN DE LOS TRABAJOS), LA LIMPIEZA DEL LUGAR DURANTE LA ELABORACIÓN DE LOS TRBAJOS Y AL TERMINO DE LOS MISMOS, ASÍ COMO TODOS LOS ACARREOS HORIZONTALES Y VERTICALES NECESARIOS Y TODO LO NECESARO PARA SU CORRECTA FABRICACIÓN. P.U.O.T |  |  | ML | 64 | 0 | 0 |  | 0 |  | 696.61 |  | 0
|  |  | 1.02.02 | CASTILLOS DE CONCRETO. REALIZANDO LOS SIGUIENTES TRABAJOS: A).- PRIMERAMENTE SE DELIMITARÁ EL ÁREA QUE TENDRÁ CONTACTO CON EL CONCRETO AL MATERIAL PETREO CON CINTA AZUL Y PLÁSTICO NEGRO CAL. 600, B).- APLICANDO POSTERIORMENTE TRES MANOS DE AGUACAL EN EL AREA DE CONTACTO DEL CONCRETO CON LOS MATERIALES PETREOS. C) EN LA FABRICACIÓN DE LOS ELEMENTOS DE CONCRETO SE UTILIZARÁ CONCRETO CON UNA RESISTENCIA DE F´C 200 KG/CM2. TENIENDO UN AGREGADO MAXIMO DE 3/4", ARMADO CON 4 VARILLAS DE 3/8" Y GRAPAS DE VARILLA DE 3/8" @ 12 CM. (VER DETALLENo. 8 DEL BOLETÍN CAT-01/02 HOJA 03/09), EL PRECIO UNITARIO COMPRENDE TODOS LOS MATERIALES, DESPERDICIOS, ARTESA PARA LA FABRICACIÓN DEL CONCRETO, MADERA DE CIMBRA LA CUAL SERÁ DE TRIPLAY EN LOS COSTADOS , ANDAMIOS, MANO DE OBRA Y TODO LO NECESARIO PARA SU CORRECTA FABRICACIÓN. ASÍ COMO LOA LIMPIEZA DEL LUGAR DURANTE LA ELABORACIÓN DE LOS TRABAJOS Y AL TÉRMINO DE ESTOS. PREVIO AL INICIO DE LOS TRABAJOS SE COLOCARA UNA PROTECCIÓN DE CARTÓN CORRUGADO CUBIERTO CON PLÁSTICO NEGRO AL. 600 FIJADO CON CINTA CANELA O GRIS (EN EL PRECIO UNITARIO SE DEBERÁ DE CONSIDERAR LA REPARACIÓN DE ESTA PROTECCIÓN DELOS DAÑOS QUE PUDIERA SUFRIR DURANTE LA ELABORACIÓN DE LOS TRABAJOS PARA PROTEJER LA CONSTRUCCIÓN EXISTENTE) P.U.O.T. |  |  | ML | 128 | 0 | 0 |  | 0 |  | 471.51 |  | 0
[7 empty] | TOTAL ESTA HOJA = | [8 empty] | 0
[7 empty] | TOTAL ACUMULADO = | [8 empty] | 59522.81
NOTAS: | [5 empty] | IMPORTA ESTA HOJA: | CERO PESOS 00/100 M.N.
|  |  | LUGAR: | Zapopan, Jalisco. | [7 empty] | SACKBE S.A. DE C.V.
|  |  | FECHA: | 2016-09-02
|  |  | AUTORIZÓ: | [7 empty] | FORMULÓ:
|  |  |  | RESIDENTE DE OBRA |  |  | SUPERINTENDENTE DE SUPERVISION |  |  |  |  | SUPERINTENDENTE DE OBRA
|  |  |  | ARQ.MANUEL LANDEROS REGINO |  |  | ING. JOSÉ ANTONIO RICO GÁMEZ |  |  |  |  | ING. ALEJANDRO MARTINEZ SUAREZ |  |  |  | E-39
|  |  |  | SECRETARIA DE COMUNICACIONES Y TRANSPORTES |  |  | LUMBRERAS Y TUNELES, S.A. DE C.V. |  |  |  |  | SACKBE S.A. DE C.V.
| SECRETARIA DE COMUNICACIONES Y TRANSPORTES |  |  |  | CONTRATO: | DGTFM-06-16 |  |  | DE FECHA: | 15 DE ABRIL DE 2016 | HOJAS DE ESTIMACION
| DIRECCIÓN GENERAL DE TRANSPORTE FERROVIARIO Y MULTIMODAL |  |  |  | OBRA: | "TRABAJOS DE REFUERZO ESTRUCTURAL TEMPORAL PRELIMINARES PARA INICIO DE LOS TRABAJOS DE INTERVENCIÓN Y CONSOLIDACIÓN DE LOS MUROS DE LAS COLUMNAS, REFUERZOS DE COLUMNAS (ZUNCHOS Y ZUNCHOS EN CORNISAS), EN LA CATEDRAL DE GUADALAJARA, PREVIOS A LOS TRABAJOS DE LA CONSTRUCCIÓN DEL TÚNEL DE LA LÍNEA 3 DEL TREN LIGERO EN ZAPOPAN, GUADALAJARA Y TLAQUEPAQUE".
DIRECCIÓN GENERAL ADJUNTA DE REGULACIÓN ECONOMICA
SUBDIRECCIÓN DE PROYECTOS FERROVIARIOS
[11 empty] | ESTIMACION No. |  |  | 5 (cinco) | 3 | 3 | MATERIALES
RESIDENCIA DE OBRA TEMPLOS | [10 empty] | DEL | 2016-08-01 | AL | 2016-08-06 | DEL | 2016
[5 empty] | CONTRATISTA: | SACKBÉ S.A. DE C.V.
OBRA |  | N° | INCISO | C O N C E P T O |  |  | UNIDAD | SEGÚN | HASTA ESTA | HASTA ESTIM. | DE ESTA |  | PRECIO |  | IMPORTE
(ESTACION Y DESCRIPCION) |  |  |  | (DESCRIPCION) |  |  |  | PROYECTO | ESTIMACION | ANTERIOR | ESTIMACION |  | UNITARIO
|  |  | 1.02 | CONFINAMIENTO DE COLUMNAS
|  | 9 | 1.02.04 | SUMINISTRO E INSTALACIÓN DE ZUNCHOS DE ACERO INOXIDABLE DE 1 1/4" EN COLUMNAS DE TORRES CAMPANARIO NORTE Y SUR . VER DETALLE CONSTRUCTIVO EN BOLETÍN CAT-01/2 HOJAS 05/09,06/09,07/09,08/09 Y 09/09. EL PRECIO UNITARIO COMPRENDE LA FABRICACIÓN DE ZUNCHOS COLOCANDO LOS ESQUINEROS DE PLACA DE ACERO DE 19 mm.Y ZUNCHO PROVISIONAL DE CABLE DE ACERO TIPO BOA DE 1/2"; PARA HACER POSTERIORMENTE LAS PERFORACIONES DE EXTREMO A EXTREMO EN LAS COLUMNAS DE LAS TORRES COMPANARIO PPROCEDIENDO A INTRODUCIR LAS BARRAS DE ACERO INOXIDABLE DE 1" CON CUERDA EN SUS EXTREMOS, LAS CUALES RECIBIRAN SUS TUERCAS Y CONTRATUERCAS. LOS ESQUINEROS Y PLACAS DE ACERO CAL 19 DEBERAN DE SER PINTADOS CON ESMALTE ANTICORROSIVO (DOS MANOS ANTES DE SER COLOCADOS) Y SERÁ PINTADAS CON ESMALTE ALQUIDALICO COMEX 100 O SIMILAR COLOR MATE MARCADO POR LA SUPERVISORA. EL PRECIO UNITARIO COMPRENDE LA FABRICACIÓN, ACARREOS VERTICALES Y HORIZONTALES, HERRAMIENTA, EQUIPO, MONTAJE, TODOS LOS MATERIALES NECESARIOS PARA SU FABRICACIÓN, DESPERDICIOS, ANDAMIAJE Y TODO LO NECESARIO PARA SU CORRECTA FABRICACIÓN. ASÍ COMO LA LIMPIEZA DEL LUGAR DURANTE LA ELABORACIÓN DE LOS TRABAJOS Y AL TÉRMINO DE ESTOS. P.U.O.T. |  |  | JGO | 16 | 0 | 0 |  | 0 |  | 189037.02 |  | 0
|  | 10 | 1.02.05 | SUMINISTRO Y COLOCACIÓN DE ZUNCHO PERIMETRAL EN FRISO DE CUERPO DOS DE TORRE CAMPANARIO (ZUNCHO TIPO 2) PLANTA CUADRADA PARA SU FABRICACIÓN Y COLOCACIÓN (VER BOLETÍN CAT-02/02 HOJAS 04/07,05/07,06/07 Y 07/07 REALIZADOS POR EL INSTITUTO DE INGENIERÍA DE LA UNAM). EL PRECIO UNITARIO COMPRENDE LA MANO DE OBRA ESPECIALIZADA LA FABRICACIÓN Y COLOCACIÓN DEL ZUNCHO, LAS PERFORACIONES (BARRENOS DE 3" CON BARRENADORA HILTI O SIMILAR), ENCAMISADO DE TIBO DE PVC DEDULA 40 DE 2", LA INYECCIÓN DE LECHADA TIPO 1 (14.00 KG. DE CEMENTO PUZOLÁNICO, 0.08 KG. DE PUZZOLITH, 0.84 KG. DE FLOWCABLE , 5.32 LTS DE AGUA), Y LAS BARRAS DE PRESFUERZO DYWLDAG DE 36 MM. DE DIÁMETRO GRADO 150 KSI (A LA RUPTURA) , EL SELLO DE GROUT NO FERROSO, LOS PUERTOS DE INYECCIÓN DE COBRE DE 1/2", LAS PLACAS EXTERIORES DE ACERO INOCCIDABLE DE 1 1/2" PARA RECIBIR LA TAPA DE PROTECCIÓN DE LOS TENSORES. LOS ACARREOS VERTICALES Y HORIZONTALES, MONTAJE, TODOS LOS MATERIALES NECESARIOS PARA SU FABRICACIÓN, DESPERDICIOS, ANDAMIAJE, EQUIPO, HERRRAMIENTA Y TODO LO NECESARIO PARA SU CORRECTA FABRICACIÓN Y COLOCACIÓN . LA LIMPIEZA DEL LUGAR DURANTE LA ELABORACIÓN DE LOS TRABAJOS Y AL TÉRMINO DE ESTOS. P.U.O.T. |  |  | JGO | 2 | 2 | 2 |  | 0 |  | 269318.52 |  | 0
|  | 11 | 1.02.06 | SUMINISTRO Y COLOCACIÓN DE ZUNCHO PERIMETRAL EN PARTE SUPERIOR DE CUERPO UNO DE TORRE CAMPANARIO (ZUNCHO TIPO 1) PLANTA OCTAGONAL EL PRECIO UNITARIO COMPRENDE LA FABRICACIÓN DEL ZUNCHO DE ACUERDO AL BOLETIN DEL INSTITUTO DE INGENIERÍA DE LA UNAM CAT-02/02 HOJA 01/07, 02/07, 03/07.EL PRECIO UNITARIO COMPRENDE LA MANO DE OBRA ESPECIALIZADA, FABRICACIÓN, ACARREOS, MONTAJE, TODOS LOS MATERIALES NECESARIOS PARA SU FABRICACIÓN DE ACUERDO A LO MARCADO EN LOS BOLETINES DE FABRICACIÓN, DESPERDICIOS, ANDAMIAJE, EQUIPO, HERRRAMIENTA Y TODO LO NECESARIO PARA SU CORRECTA FABRICACIÓN Y MONTAJE. LA LIMPIEZA DEL LUGAR DURANTE LA ELABORACIÓN DE LOS TRABAJOS Y AL TÉRMINO DE ESTOS. P.U.O.T. |  |  | JGO | 2 | 2 | 2 |  | 0 |  | 153824.27 |  | 0
|  | 12 | 1.02.07 | ACARREO DE MATERIAL DEL DÉPOSITO DE MATERIALES A PIE DE CAMIÓN (PRIMERA ESTACIÖN). EL PRECIO UNITARIO COMPRENDE; LA MANO DE OBRA, HERRAMIENTA, EQUIPO Y TODO LO NECESARIO PARA SU CORRECTA EJECUCIÓN. P.U.O.T. |  |  | M3 | 1 | 0 | 0 |  | 0 |  | 805.51 |  | 0
|  | 13 | 1.02.08 | RETIRO DE MATERIAL PRODUCTO SOBRANTES DE OBRA. EN CAMIÓN DE 7 M3. FUERA DE LA OBRA, A TIRO LIBRE DE MATERIALES APROBADO POR EL MUNICIPIO. EL PRECIO UNITARIO COMPRENDE LA MANO DE OBRA PARA LA CARGA DEL CAMIÓN A PIE DE CARRO, HERRAMIENTA, LA LIMPIEZA DEL LUGAR Y TODO LO NECESARIO PARA SU CORRECTA EJECUCIÓN. P.U.O.T. |  |  | VIAJE | 1 | 0 | 0 |  | 0 |  | 3332.74 |  | 0
|  | 14 | 1.02.09 | LIMPIEZA FINAL DE OBRA. EL PRECIO UNITARIO COMPRENDE LA MANO DE OBRA, ESCOBAS, HERRAMIENTA EQUIPO Y TODO LO NECESARIO PARA SU CORRECTA EJECUCIÓN. P.U.O.T. |  |  | JORNAL | 6 | 0 | 0 |  | 0 |  | 1168.6 |  | 0
|  |  | 1.02 | CONFINAMIENTO DE COLUMNAS
|  |  | 1.02.01 | FABRICACIÓN DE ESQUINERO DE CONCRETO ARMADO. REALIZANDO LOS SIGUIENTES TRABAJOS: A).- PRIMERAMENTE SE DELIMITARÁ EL ÁREA QUE TENDRÁ CONTACTO CON EL CONCRETO CON CINTA AZUL Y PLÁSTICO NEGRO CAL. 600, B).- APLICANDO POSTERIORMENTE TRES MANOS DE AGUACAL EN EL AREA DE CONTACTO DEL CONCRETO CON LOS MATERIALES PETREOS. C).- LOS ELEMENTOS DE CONCRETO ESTARÁN REFORZADOS CON UN ARMADO DE 5 VARILLAS DE 3/8" Y ESCUADRAS DE VARILLA DE 3/8" DE 15 CM. APROXIMADAMENTE POR LADO AMARRADAS CON ALAMBRE RECOCIDO CAL. 18 Y (VER DETALLE CONSTRUCTIVO Nos. 7 Y 9 DEL BOLETÍN CAT-01/02 HOJA 03/09), EL CONCRETO A UTILIZAR SERA CON UNA RESISTENCIA DE F´C 200 KG/CM2. TENIENDO UN AGREGADO DE MÁXIMO DE 3/4" EL PRECIO UNITARIO COMPRENDE TODOS LOS MATERIALES, DESPERDICIOS, MADERA PARA CIMBRA UTILIZANDO TRIPLAY EN LOS COSTADOS DE LOS ELEMENTOS DE CONCRETO, MANO DE OBRA, HERRAMIENTA EQUIPO, ANDAMIAJE, ACARREOS VERTICALES Y HORIZONTALES HASTA EL LUGAR DE TRABAJO ASÍ COMO LA PROTECCIÓN DEL ÁREA DE TRABAJO CON UNA CAPA DE CARTÓN CORRUGADO Y UNA CAPA DE PLÁSTICO NEGRO CAL. 600 FIJANDOLO ESTE CON CINTA CANELA O CINTA AZUL (COMPRENDE TAMBIÉN LA REPARACIÓN DE DAÑOS Y ROTURAS QUE TENGA ESTA CUBIERTA DE PROTECCIÓN DURANTE LA ELABORACIÓN DE LOS TRABAJOS), LA LIMPIEZA DEL LUGAR DURANTE LA ELABORACIÓN DE LOS TRBAJOS Y AL TERMINO DE LOS MISMOS, ASÍ COMO TODOS LOS ACARREOS HORIZONTALES Y VERTICALES NECESARIOS Y TODO LO NECESARO PARA SU CORRECTA FABRICACIÓN. P.U.O.T |  |  | ML | 64 | 0 | 0 |  | 0 |  | 696.61 |  | 0
|  |  | 1.02.02 | CASTILLOS DE CONCRETO. REALIZANDO LOS SIGUIENTES TRABAJOS: A).- PRIMERAMENTE SE DELIMITARÁ EL ÁREA QUE TENDRÁ CONTACTO CON EL CONCRETO AL MATERIAL PETREO CON CINTA AZUL Y PLÁSTICO NEGRO CAL. 600, B).- APLICANDO POSTERIORMENTE TRES MANOS DE AGUACAL EN EL AREA DE CONTACTO DEL CONCRETO CON LOS MATERIALES PETREOS. C) EN LA FABRICACIÓN DE LOS ELEMENTOS DE CONCRETO SE UTILIZARÁ CONCRETO CON UNA RESISTENCIA DE F´C 200 KG/CM2. TENIENDO UN AGREGADO MAXIMO DE 3/4", ARMADO CON 4 VARILLAS DE 3/8" Y GRAPAS DE VARILLA DE 3/8" @ 12 CM. (VER DETALLENo. 8 DEL BOLETÍN CAT-01/02 HOJA 03/09), EL PRECIO UNITARIO COMPRENDE TODOS LOS MATERIALES, DESPERDICIOS, ARTESA PARA LA FABRICACIÓN DEL CONCRETO, MADERA DE CIMBRA LA CUAL SERÁ DE TRIPLAY EN LOS COSTADOS , ANDAMIOS, MANO DE OBRA Y TODO LO NECESARIO PARA SU CORRECTA FABRICACIÓN. ASÍ COMO LOA LIMPIEZA DEL LUGAR DURANTE LA ELABORACIÓN DE LOS TRABAJOS Y AL TÉRMINO DE ESTOS. PREVIO AL INICIO DE LOS TRABAJOS SE COLOCARA UNA PROTECCIÓN DE CARTÓN CORRUGADO CUBIERTO CON PLÁSTICO NEGRO AL. 600 FIJADO CON CINTA CANELA O GRIS (EN EL PRECIO UNITARIO SE DEBERÁ DE CONSIDERAR LA REPARACIÓN DE ESTA PROTECCIÓN DELOS DAÑOS QUE PUDIERA SUFRIR DURANTE LA ELABORACIÓN DE LOS TRABAJOS PARA PROTEJER LA CONSTRUCCIÓN EXISTENTE) P.U.O.T. |  |  | ML | 128 | 0 | 0 |  | 0 |  | 471.51 |  | 0
[7 empty] | TOTAL ESTA HOJA = | [8 empty] | 0
[7 empty] | TOTAL ACUMULADO = | [8 empty] | 59522.81
NOTAS: | [5 empty] | IMPORTA ESTA HOJA: | CERO PESOS 00/100 M.N.
|  |  | LUGAR: | Zapopan, Jalisco. | [7 empty] | SACKBE S.A. DE C.V.
|  |  | FECHA: | 2016-09-02
|  |  | AUTORIZÓ: | [7 empty] | FORMULÓ:
|  |  |  | RESIDENTE DE OBRA |  |  | SUPERINTENDENTE DE SUPERVISION |  |  |  |  | SUPERINTENDENTE DE OBRA
|  |  |  | ARQ.MANUEL LANDEROS REGINO |  |  | ING. JOSÉ ANTONIO RICO GÁMEZ |  |  |  |  | ING. ALEJANDRO MARTINEZ SUAREZ |  |  |  | E-39
|  |  |  | SECRETARIA DE COMUNICACIONES Y TRANSPORTES |  |  | LUMBRERAS Y TUNELES, S.A. DE C.V. |  |  |  |  | SACKBE S.A. DE C.V.